## Table 1
附件： |  |  | 医 保 医 用 耗 材 目 录（2024年）
耗材分类代码 (15位) | 一级分类 （学科、品类） | 二级分类 （用途、品目） |  | 三级分类 （部位、功能、品种） | 医保通用名 | 材质 | 特征参数 | 医保最高支付标准 （元） | 备注
C02010105200001 | 血管介入治疗类材料 | 电生理类材料 |  | 房间隔穿刺鞘组 | 鞘组 | 不区分 | 固定弯/带电极 | 1582
C02010105200002 | 血管介入治疗类材料 | 电生理类材料 |  | 房间隔穿刺鞘组 | 鞘组 | 不区分 | 固定弯/不带电极 | 1582
C02010105200003 | 血管介入治疗类材料 | 电生理类材料 |  | 房间隔穿刺鞘组 | 鞘组 | 不区分 | 可调弯/带电极 | 1582
C02010105200004 | 血管介入治疗类材料 | 电生理类材料 |  | 房间隔穿刺鞘组 | 鞘组 | 不区分 | 可调弯/不带电极 | 1582
C02010201500001 | 血管介入治疗类材料 | 电生理类材料 |  | 电生理导管鞘 | 鞘管 | 不区分 | 固定弯 | 4751
C02010201500002 | 血管介入治疗类材料 | 电生理类材料 |  | 电生理导管鞘 | 鞘管 | 不区分 | 可调弯 | 4751
C02010302600001 | 血管介入治疗类材料 | 电生理类材料 |  | 房间隔穿刺针 | 穿刺器 | 不区分 | 长度＜80cm | 1310
C02010302600002 | 血管介入治疗类材料 | 电生理类材料 |  | 房间隔穿刺针 | 穿刺器 | 不区分 | 长度≥80cm | 1310
C02010402100001 | 血管介入治疗类材料 | 电生理类材料 |  | 体表定位参考电极 | 电极 | 不区分 | 电定位 | 5464
C02010402100003 | 血管介入治疗类材料 | 电生理类材料 |  | 体表定位参考电极 | 电极 | 不区分 | 磁定位 | 5464
C02010402100005 | 血管介入治疗类材料 | 电生理类材料 |  | 体表定位参考电极 | 电极 | 不区分 | 磁电定位 | 5464
C02010501000000 | 血管介入治疗类材料 | 电生理类材料 |  | 灌注管路 | 管路 | 不区分 | 常规 | 410
C02010800400001 | 血管介入治疗类材料 | 电生理类材料 |  | 电定位诊断导管 | 导管 | 不区分 | 固定弯/线形/＜10个电极 | 3242
C02010800400002 | 血管介入治疗类材料 | 电生理类材料 |  | 电定位诊断导管 | 导管 | 不区分 | 固定弯/线形/10-19个电极 | 3242
C02010800400003 | 血管介入治疗类材料 | 电生理类材料 |  | 电定位诊断导管 | 导管 | 不区分 | 固定弯/线形/≥20个电极 | 3242
C02010800400007 | 血管介入治疗类材料 | 电生理类材料 |  | 电定位诊断导管 | 导管 | 不区分 | 固定弯/环形/＜10个电极 | 3242
C02010800400008 | 血管介入治疗类材料 | 电生理类材料 |  | 电定位诊断导管 | 导管 | 不区分 | 固定弯/环形/10-19个电极 | 3242
C02010800400009 | 血管介入治疗类材料 | 电生理类材料 |  | 电定位诊断导管 | 导管 | 不区分 | 固定弯/环形/≥20个电极 | 3242
C02010800400013 | 血管介入治疗类材料 | 电生理类材料 |  | 电定位诊断导管 | 导管 | 不区分 | 固定弯/球囊形/＜10个电极 | 3242
C02010800400014 | 血管介入治疗类材料 | 电生理类材料 |  | 电定位诊断导管 | 导管 | 不区分 | 固定弯/球囊形/10-19个电极 | 3242
C02010800400015 | 血管介入治疗类材料 | 电生理类材料 |  | 电定位诊断导管 | 导管 | 不区分 | 固定弯/球囊形/≥20个电极 | 3242
C02010800400019 | 血管介入治疗类材料 | 电生理类材料 |  | 电定位诊断导管 | 导管 | 不区分 | 可调弯/线形/＜10个电极 | 3242
C02010800400020 | 血管介入治疗类材料 | 电生理类材料 |  | 电定位诊断导管 | 导管 | 不区分 | 可调弯/线形/10-19个电极 | 3242
C02010800400021 | 血管介入治疗类材料 | 电生理类材料 |  | 电定位诊断导管 | 导管 | 不区分 | 可调弯/线形/≥20个电极 | 3242
C02010800400025 | 血管介入治疗类材料 | 电生理类材料 |  | 电定位诊断导管 | 导管 | 不区分 | 可调弯/环形/＜10个电极 | 3242
C02010800400026 | 血管介入治疗类材料 | 电生理类材料 |  | 电定位诊断导管 | 导管 | 不区分 | 可调弯/环形/10-19个电极 | 3242
C02010800400027 | 血管介入治疗类材料 | 电生理类材料 |  | 电定位诊断导管 | 导管 | 不区分 | 可调弯/环形/≥20个电极 | 3242
C02010800400031 | 血管介入治疗类材料 | 电生理类材料 |  | 电定位诊断导管 | 导管 | 不区分 | 可调弯/球囊形/＜10个电极 | 3242
C02010800400032 | 血管介入治疗类材料 | 电生理类材料 |  | 电定位诊断导管 | 导管 | 不区分 | 可调弯/球囊形/10-19个电极 | 3242
C02010800400033 | 血管介入治疗类材料 | 电生理类材料 |  | 电定位诊断导管 | 导管 | 不区分 | 可调弯/球囊形/≥20个电极 | 3242
C02010900400001 | 血管介入治疗类材料 | 电生理类材料 |  | 磁定位诊断导管 | 导管 | 不区分 | 线形/≤20个电极 | 14714
C02010900400002 | 血管介入治疗类材料 | 电生理类材料 |  | 磁定位诊断导管 | 导管 | 不区分 | 线形/21-50个电极 | 14714
C02010900400003 | 血管介入治疗类材料 | 电生理类材料 |  | 磁定位诊断导管 | 导管 | 不区分 | 线形/＞50个电极 | 14714
C02010900400007 | 血管介入治疗类材料 | 电生理类材料 |  | 磁定位诊断导管 | 导管 | 不区分 | 环形/≤20个电极 | 14714
C02010900400008 | 血管介入治疗类材料 | 电生理类材料 |  | 磁定位诊断导管 | 导管 | 不区分 | 环形/21-50个电极 | 14714
C02010900400009 | 血管介入治疗类材料 | 电生理类材料 |  | 磁定位诊断导管 | 导管 | 不区分 | 环形/＞50个电极 | 14714
C02010900400013 | 血管介入治疗类材料 | 电生理类材料 |  | 磁定位诊断导管 | 导管 | 不区分 | 星形/≤20个电极 | 14714
C02010900400014 | 血管介入治疗类材料 | 电生理类材料 |  | 磁定位诊断导管 | 导管 | 不区分 | 星形/21-50个电极 | 14714
C02010900400015 | 血管介入治疗类材料 | 电生理类材料 |  | 磁定位诊断导管 | 导管 | 不区分 | 星形/＞50个电极 | 14714
C02010900400019 | 血管介入治疗类材料 | 电生理类材料 |  | 磁定位诊断导管 | 导管 | 不区分 | 异形/≤20个电极 | 14714
C02010900400020 | 血管介入治疗类材料 | 电生理类材料 |  | 磁定位诊断导管 | 导管 | 不区分 | 异形/21-50个电极 | 14714
C02010900400021 | 血管介入治疗类材料 | 电生理类材料 |  | 磁定位诊断导管 | 导管 | 不区分 | 异形/＞50个电极 | 14714
C02011000400001 | 血管介入治疗类材料 | 电生理类材料 |  | 心内超声导管 | 导管 | 不区分 | 二维/环形 | 10533
C02011000400002 | 血管介入治疗类材料 | 电生理类材料 |  | 心内超声导管 | 导管 | 不区分 | 二维/扇形 | 10533
C02011000400003 | 血管介入治疗类材料 | 电生理类材料 |  | 心内超声导管 | 导管 | 不区分 | 三维/环形 | 10533
C02011000400004 | 血管介入治疗类材料 | 电生理类材料 |  | 心内超声导管 | 导管 | 不区分 | 三维/扇形 | 10533
C02011200400001 | 血管介入治疗类材料 | 电生理类材料 |  | 电定位治疗导管 | 导管 | 不区分 | 单弯/带压力感应/带微电极/12孔以下 | 4626
C02011200400002 | 血管介入治疗类材料 | 电生理类材料 |  | 电定位治疗导管 | 导管 | 不区分 | 单弯/带压力感应/带微电极/12-50孔 | 4626
C02011200400003 | 血管介入治疗类材料 | 电生理类材料 |  | 电定位治疗导管 | 导管 | 不区分 | 单弯/带压力感应/带微电极/50孔以上（含缝隙式） | 4626
C02011200400004 | 血管介入治疗类材料 | 电生理类材料 |  | 电定位治疗导管 | 导管 | 不区分 | 单弯/带压力感应/不带微电极/12孔以下 | 4626
C02011200400005 | 血管介入治疗类材料 | 电生理类材料 |  | 电定位治疗导管 | 导管 | 不区分 | 单弯/带压力感应/不带微电极/12-50孔 | 4626
C02011200400006 | 血管介入治疗类材料 | 电生理类材料 |  | 电定位治疗导管 | 导管 | 不区分 | 单弯/带压力感应/不带微电极/50孔以上（含缝隙式） | 4626
C02011200400007 | 血管介入治疗类材料 | 电生理类材料 |  | 电定位治疗导管 | 导管 | 不区分 | 单弯/不带压力感应/带微电极/12孔以下 | 4626
C02011200400008 | 血管介入治疗类材料 | 电生理类材料 |  | 电定位治疗导管 | 导管 | 不区分 | 单弯/不带压力感应/带微电极/12-50孔 | 4626
C02011200400009 | 血管介入治疗类材料 | 电生理类材料 |  | 电定位治疗导管 | 导管 | 不区分 | 单弯/不带压力感应/带微电极/50孔以上（含缝隙式） | 4626
C02011200400010 | 血管介入治疗类材料 | 电生理类材料 |  | 电定位治疗导管 | 导管 | 不区分 | 单弯/不带压力感应/不带微电极/12孔以下 | 4626
C02011200400011 | 血管介入治疗类材料 | 电生理类材料 |  | 电定位治疗导管 | 导管 | 不区分 | 单弯/不带压力感应/不带微电极/12-50孔 | 4626
C02011200400012 | 血管介入治疗类材料 | 电生理类材料 |  | 电定位治疗导管 | 导管 | 不区分 | 单弯/不带压力感应/不带微电极/50孔以上（含缝隙式） | 4626
C02011200400013 | 血管介入治疗类材料 | 电生理类材料 |  | 电定位治疗导管 | 导管 | 不区分 | 双弯/带压力感应/带微电极/12孔以下 | 4626
C02011200400014 | 血管介入治疗类材料 | 电生理类材料 |  | 电定位治疗导管 | 导管 | 不区分 | 双弯/带压力感应/带微电极/12-50孔 | 4626
C02011200400015 | 血管介入治疗类材料 | 电生理类材料 |  | 电定位治疗导管 | 导管 | 不区分 | 双弯/带压力感应/带微电极/50孔以上（含缝隙式） | 4626
C02011200400016 | 血管介入治疗类材料 | 电生理类材料 |  | 电定位治疗导管 | 导管 | 不区分 | 双弯/带压力感应/不带微电极/12孔以下 | 4626
C02011200400017 | 血管介入治疗类材料 | 电生理类材料 |  | 电定位治疗导管 | 导管 | 不区分 | 双弯/带压力感应/不带微电极/12-50孔 | 4626
C02011200400018 | 血管介入治疗类材料 | 电生理类材料 |  | 电定位治疗导管 | 导管 | 不区分 | 双弯/带压力感应/不带微电极/50孔以上（含缝隙式） | 4626
C02011200400019 | 血管介入治疗类材料 | 电生理类材料 |  | 电定位治疗导管 | 导管 | 不区分 | 双弯/不带压力感应/带微电极/12孔以下 | 4626
C02011200400020 | 血管介入治疗类材料 | 电生理类材料 |  | 电定位治疗导管 | 导管 | 不区分 | 双弯/不带压力感应/带微电极/12-50孔 | 4626
C02011200400021 | 血管介入治疗类材料 | 电生理类材料 |  | 电定位治疗导管 | 导管 | 不区分 | 双弯/不带压力感应/带微电极/50孔以上（含缝隙式） | 4626
C02011200400022 | 血管介入治疗类材料 | 电生理类材料 |  | 电定位治疗导管 | 导管 | 不区分 | 双弯/不带压力感应/不带微电极/12孔以下 | 4626
C02011200400023 | 血管介入治疗类材料 | 电生理类材料 |  | 电定位治疗导管 | 导管 | 不区分 | 双弯/不带压力感应/不带微电极/12-50孔 | 4626
C02011200400024 | 血管介入治疗类材料 | 电生理类材料 |  | 电定位治疗导管 | 导管 | 不区分 | 双弯/不带压力感应/不带微电极/50孔以上（含缝隙式） | 4626
C02011300400001 | 血管介入治疗类材料 | 电生理类材料 |  | 磁定位治疗导管 | 导管 | 不区分 | 单弯/带压力感应/带微电极/12孔以下 | 14779
C02011300400002 | 血管介入治疗类材料 | 电生理类材料 |  | 磁定位治疗导管 | 导管 | 不区分 | 单弯/带压力感应/带微电极/12-50孔 | 14779
C02011300400003 | 血管介入治疗类材料 | 电生理类材料 |  | 磁定位治疗导管 | 导管 | 不区分 | 单弯/带压力感应/带微电极/50孔以上（含缝隙式） | 14779
C02011300400004 | 血管介入治疗类材料 | 电生理类材料 |  | 磁定位治疗导管 | 导管 | 不区分 | 单弯/带压力感应/不带微电极/12孔以下 | 14779
C02011300400005 | 血管介入治疗类材料 | 电生理类材料 |  | 磁定位治疗导管 | 导管 | 不区分 | 单弯/带压力感应/不带微电极/12-50孔 | 14779
C02011300400006 | 血管介入治疗类材料 | 电生理类材料 |  | 磁定位治疗导管 | 导管 | 不区分 | 单弯/带压力感应/不带微电极/50孔以上（含缝隙式） | 14779
C02011300400007 | 血管介入治疗类材料 | 电生理类材料 |  | 磁定位治疗导管 | 导管 | 不区分 | 单弯/不带压力感应/带微电极/12孔以下 | 14779
C02011300400008 | 血管介入治疗类材料 | 电生理类材料 |  | 磁定位治疗导管 | 导管 | 不区分 | 单弯/不带压力感应/带微电极/12-50孔 | 14779
C02011300400009 | 血管介入治疗类材料 | 电生理类材料 |  | 磁定位治疗导管 | 导管 | 不区分 | 单弯/不带压力感应/带微电极/50孔以上（含缝隙式） | 14779
C02011300400010 | 血管介入治疗类材料 | 电生理类材料 |  | 磁定位治疗导管 | 导管 | 不区分 | 单弯/不带压力感应/不带微电极/12孔以下 | 14779
C02011300400011 | 血管介入治疗类材料 | 电生理类材料 |  | 磁定位治疗导管 | 导管 | 不区分 | 单弯/不带压力感应/不带微电极/12-50孔 | 14779
C02011300400012 | 血管介入治疗类材料 | 电生理类材料 |  | 磁定位治疗导管 | 导管 | 不区分 | 单弯/不带压力感应/不带微电极/50孔以上（含缝隙式） | 14779
C02011300400013 | 血管介入治疗类材料 | 电生理类材料 |  | 磁定位治疗导管 | 导管 | 不区分 | 双弯/带压力感应/带微电极/12孔以下 | 14779
C02011300400014 | 血管介入治疗类材料 | 电生理类材料 |  | 磁定位治疗导管 | 导管 | 不区分 | 双弯/带压力感应/带微电极/12-50孔 | 14779
C02011300400015 | 血管介入治疗类材料 | 电生理类材料 |  | 磁定位治疗导管 | 导管 | 不区分 | 双弯/带压力感应/带微电极/50孔以上（含缝隙式） | 14779
C02011300400016 | 血管介入治疗类材料 | 电生理类材料 |  | 磁定位治疗导管 | 导管 | 不区分 | 双弯/带压力感应/不带微电极/12孔以下 | 14779
C02011300400017 | 血管介入治疗类材料 | 电生理类材料 |  | 磁定位治疗导管 | 导管 | 不区分 | 双弯/带压力感应/不带微电极/12-50孔 | 14779
C02011300400018 | 血管介入治疗类材料 | 电生理类材料 |  | 磁定位治疗导管 | 导管 | 不区分 | 双弯/带压力感应/不带微电极/50孔以上（含缝隙式） | 14779
C02011300400019 | 血管介入治疗类材料 | 电生理类材料 |  | 磁定位治疗导管 | 导管 | 不区分 | 双弯/不带压力感应/带微电极/12孔以下 | 14779
C02011300400020 | 血管介入治疗类材料 | 电生理类材料 |  | 磁定位治疗导管 | 导管 | 不区分 | 双弯/不带压力感应/带微电极/12-50孔 | 14779
C02011300400021 | 血管介入治疗类材料 | 电生理类材料 |  | 磁定位治疗导管 | 导管 | 不区分 | 双弯/不带压力感应/带微电极/50孔以上（含缝隙式） | 14779
C02011300400022 | 血管介入治疗类材料 | 电生理类材料 |  | 磁定位治疗导管 | 导管 | 不区分 | 双弯/不带压力感应/不带微电极/12孔以下 | 14779
C02011300400023 | 血管介入治疗类材料 | 电生理类材料 |  | 磁定位治疗导管 | 导管 | 不区分 | 双弯/不带压力感应/不带微电极/12-50孔 | 14779
C02011300400024 | 血管介入治疗类材料 | 电生理类材料 |  | 磁定位治疗导管 | 导管 | 不区分 | 双弯/不带压力感应/不带微电极/50孔以上（含缝隙式） | 14779
C02011400400001 | 血管介入治疗类材料 | 电生理类材料 |  | 冷冻治疗导管 | 导管 | 不区分 | 普通型 | 22830
C02011400400002 | 血管介入治疗类材料 | 电生理类材料 |  | 冷冻治疗导管 | 导管 | 不区分 | 球囊型 | 22830
C02020200101001 | 血管介入治疗类材料 | 冠脉介入治疗材料 |  | 药物洗脱支架 | 支架 | 合金 | 无涂层/紫杉醇 | 848
C02020200101002 | 血管介入治疗类材料 | 冠脉介入治疗材料 |  | 药物洗脱支架 | 支架 | 合金 | 无涂层/雷帕霉素及衍生物 | 848
C02020200101003 | 血管介入治疗类材料 | 冠脉介入治疗材料 |  | 药物洗脱支架 | 支架 | 合金 | 无涂层/三氧化二砷 | 848
C02020200101004 | 血管介入治疗类材料 | 冠脉介入治疗材料 |  | 药物洗脱支架 | 支架 | 合金 | 永久涂层/紫杉醇 | 848
C02020200101005 | 血管介入治疗类材料 | 冠脉介入治疗材料 |  | 药物洗脱支架 | 支架 | 合金 | 永久涂层/雷帕霉素及衍生物 | 848
C02020200101006 | 血管介入治疗类材料 | 冠脉介入治疗材料 |  | 药物洗脱支架 | 支架 | 合金 | 永久涂层/三氧化二砷 | 848
C02020200101007 | 血管介入治疗类材料 | 冠脉介入治疗材料 |  | 药物洗脱支架 | 支架 | 合金 | 可降解涂层/紫杉醇 | 848
C02020200101008 | 血管介入治疗类材料 | 冠脉介入治疗材料 |  | 药物洗脱支架 | 支架 | 合金 | 可降解涂层/雷帕霉素及衍生物 | 848
C02020200101009 | 血管介入治疗类材料 | 冠脉介入治疗材料 |  | 药物洗脱支架 | 支架 | 合金 | 可降解涂层/三氧化二砷 | 848
C02020200102001 | 血管介入治疗类材料 | 冠脉介入治疗材料 |  | 药物洗脱支架 | 支架 | 不锈钢 | 无涂层/紫杉醇 | 848
C02020200102002 | 血管介入治疗类材料 | 冠脉介入治疗材料 |  | 药物洗脱支架 | 支架 | 不锈钢 | 无涂层/雷帕霉素及衍生物 | 848
C02020200102003 | 血管介入治疗类材料 | 冠脉介入治疗材料 |  | 药物洗脱支架 | 支架 | 不锈钢 | 无涂层/三氧化二砷 | 848
C02020200102004 | 血管介入治疗类材料 | 冠脉介入治疗材料 |  | 药物洗脱支架 | 支架 | 不锈钢 | 永久涂层/紫杉醇 | 848
C02020200102005 | 血管介入治疗类材料 | 冠脉介入治疗材料 |  | 药物洗脱支架 | 支架 | 不锈钢 | 永久涂层/雷帕霉素及衍生物 | 848
C02020200102006 | 血管介入治疗类材料 | 冠脉介入治疗材料 |  | 药物洗脱支架 | 支架 | 不锈钢 | 永久涂层/三氧化二砷 | 848
C02020200102007 | 血管介入治疗类材料 | 冠脉介入治疗材料 |  | 药物洗脱支架 | 支架 | 不锈钢 | 可降解涂层/紫杉醇 | 848
C02020200102008 | 血管介入治疗类材料 | 冠脉介入治疗材料 |  | 药物洗脱支架 | 支架 | 不锈钢 | 可降解涂层/雷帕霉素及衍生物 | 848
C02020200102009 | 血管介入治疗类材料 | 冠脉介入治疗材料 |  | 药物洗脱支架 | 支架 | 不锈钢 | 可降解涂层/三氧化二砷 | 848
C02020500200001 | 血管介入治疗类材料 | 冠脉介入治疗材料 |  | 冠脉扩张球囊 | 球囊 | 不区分 | 半顺应性/快速交换 | 425
C02020500200003 | 血管介入治疗类材料 | 冠脉介入治疗材料 |  | 冠脉扩张球囊 | 球囊 | 不区分 | 非顺应性/快速交换 | 425
C02020600200001 | 血管介入治疗类材料 | 冠脉介入治疗材料 |  | 冠脉药物涂层球囊 | 球囊 | 不区分 | 亲水涂层 | 6301
C02021000400000 | 血管介入治疗类材料 | 冠脉介入治疗材料 |  | 冠脉导引导管 | 导管 | 不区分 | 常规 | 547.2
C02021500400001 | 血管介入治疗类材料 | 冠脉介入治疗材料 |  | 冠脉血管内超声诊断导管 | 导管 | 不区分 | 机械探头/频率≥60MHz | 4497
C02021500400002 | 血管介入治疗类材料 | 冠脉介入治疗材料 |  | 冠脉血管内超声诊断导管 | 导管 | 不区分 | 机械探头/频率＜60MHz | 4497
C02021500400003 | 血管介入治疗类材料 | 冠脉介入治疗材料 |  | 冠脉血管内超声诊断导管 | 导管 | 不区分 | 相控探头/频率≥60MHz | 4497
C02021500400004 | 血管介入治疗类材料 | 冠脉介入治疗材料 |  | 冠脉血管内超声诊断导管 | 导管 | 不区分 | 相控探头/频率＜60MHz | 4497
C02022100300000 | 血管介入治疗类材料 | 冠脉介入治疗材料 |  | 冠脉导引导丝 | 导丝 | 不区分 | 常规 | 588
C02040205800001 | 血管介入治疗类材料 | 起搏器类材料 |  | 双腔起搏器 | 起搏器 | 不区分 | 全身兼容MRI/频率应答 | 32400
C02040205800002 | 血管介入治疗类材料 | 起搏器类材料 |  | 双腔起搏器 | 起搏器 | 不区分 | 全身兼容MRI/非频率应答 | 32400
C02040205800003 | 血管介入治疗类材料 | 起搏器类材料 |  | 双腔起搏器 | 起搏器 | 不区分 | 非全身兼容MRI/频率应答 | 32400
C02040205800004 | 血管介入治疗类材料 | 起搏器类材料 |  | 双腔起搏器 | 起搏器 | 不区分 | 非全身兼容MRI/非频率应答 | 32400
C02040205800005 | 血管介入治疗类材料 | 起搏器类材料 |  | 双腔起搏器 | 起搏器 | 不区分 | 非兼容MRI/频率应答 | 32400
C02040205800006 | 血管介入治疗类材料 | 起搏器类材料 |  | 双腔起搏器 | 起搏器 | 不区分 | 非兼容MRI/非频率应答 | 32400
C02051606501001 | 血管介入治疗类材料 | 神经介入治疗材料 |  | 弹簧圈 | 栓塞材料 | 铂金 | 机械解脱/形状3D | 4390
C02051606501002 | 血管介入治疗类材料 | 神经介入治疗材料 |  | 弹簧圈 | 栓塞材料 | 铂金 | 机械解脱/形状2D | 4390
C02051606501003 | 血管介入治疗类材料 | 神经介入治疗材料 |  | 弹簧圈 | 栓塞材料 | 铂金 | 电解脱/形状3D | 4390
C02051606501004 | 血管介入治疗类材料 | 神经介入治疗材料 |  | 弹簧圈 | 栓塞材料 | 铂金 | 电解脱/形状2D | 4390
C02051606501005 | 血管介入治疗类材料 | 神经介入治疗材料 |  | 弹簧圈 | 栓塞材料 | 铂金 | 水解脱/形状3D | 4390
C02051606501006 | 血管介入治疗类材料 | 神经介入治疗材料 |  | 弹簧圈 | 栓塞材料 | 铂金 | 水解脱/形状2D | 4390
C02051606501007 | 血管介入治疗类材料 | 神经介入治疗材料 |  | 弹簧圈 | 栓塞材料 | 铂金 | 热机械解脱/形状3D | 4390
C02051606501008 | 血管介入治疗类材料 | 神经介入治疗材料 |  | 弹簧圈 | 栓塞材料 | 铂金 | 热机械解脱/形状2D | 4390
C02051606502001 | 血管介入治疗类材料 | 神经介入治疗材料 |  | 弹簧圈 | 栓塞材料 | 铂钨合金 | 机械解脱/形状3D | 4390
C02051606502002 | 血管介入治疗类材料 | 神经介入治疗材料 |  | 弹簧圈 | 栓塞材料 | 铂钨合金 | 机械解脱/形状2D | 4390
C02051606502003 | 血管介入治疗类材料 | 神经介入治疗材料 |  | 弹簧圈 | 栓塞材料 | 铂钨合金 | 电解脱/形状3D | 4390
C02051606502004 | 血管介入治疗类材料 | 神经介入治疗材料 |  | 弹簧圈 | 栓塞材料 | 铂钨合金 | 电解脱/形状2D | 4390
C02051606502005 | 血管介入治疗类材料 | 神经介入治疗材料 |  | 弹簧圈 | 栓塞材料 | 铂钨合金 | 水解脱/形状3D | 4390
C02051606502006 | 血管介入治疗类材料 | 神经介入治疗材料 |  | 弹簧圈 | 栓塞材料 | 铂钨合金 | 水解脱/形状2D | 4390
C02051606502007 | 血管介入治疗类材料 | 神经介入治疗材料 |  | 弹簧圈 | 栓塞材料 | 铂钨合金 | 热机械解脱/形状3D | 4390
C02051606502008 | 血管介入治疗类材料 | 神经介入治疗材料 |  | 弹簧圈 | 栓塞材料 | 铂钨合金 | 热机械解脱/形状2D | 4390
C03050107901002 | 骨科材料 | 拉力钉 |  | 空心拉力螺钉 | 螺钉 | 不锈钢 | 非灭菌 | 270
C03050107903001 | 骨科材料 | 拉力钉 |  | 空心拉力螺钉 | 螺钉 | 钛合金 | 灭菌 | 270
C03050107903002 | 骨科材料 | 拉力钉 |  | 空心拉力螺钉 | 螺钉 | 钛合金 | 非灭菌 | 270
C03050207901002 | 骨科材料 | 拉力钉 |  | 非空心拉力螺钉 | 螺钉 | 不锈钢 | 非灭菌 | 270
C03050207903001 | 骨科材料 | 拉力钉 |  | 非空心拉力螺钉 | 螺钉 | 钛合金 | 灭菌 | 270
C03050207903002 | 骨科材料 | 拉力钉 |  | 非空心拉力螺钉 | 螺钉 | 钛合金 | 非灭菌 | 270
C03060208000000 | 骨科材料 | 固定板 |  | 不可调式固定板 | 固定板 | 不区分 | 常规 | 4072 | 脊柱-颈椎前路钉板固定融合系统-固定板
C03110108001006 | 骨科材料 | 接骨板 |  | 胸骨接骨板 | 固定板 | 不锈钢 | 锁定加压/含紧急释放钉/非灭菌 | 1081
C03110108002006 | 骨科材料 | 接骨板 |  | 胸骨接骨板 | 固定板 | 纯钛 | 锁定加压/含紧急释放钉/非灭菌 | 1081
C03110108002007 | 骨科材料 | 接骨板 |  | 胸骨接骨板 | 固定板 | 纯钛 | 锁定加压/不含紧急释放钉/灭菌 | 1081
C03110108002008 | 骨科材料 | 接骨板 |  | 胸骨接骨板 | 固定板 | 纯钛 | 锁定加压/不含紧急释放钉/非灭菌 | 1081
C03110108002010 | 骨科材料 | 接骨板 |  | 胸骨接骨板 | 固定板 | 纯钛 | 万向锁定加压/含紧急释放钉/非灭菌 | 1081
C03110108003003 | 骨科材料 | 接骨板 |  | 胸骨接骨板 | 固定板 | 钛合金 | 普通/不含紧急释放钉/灭菌 | 1244
C03110108003004 | 骨科材料 | 接骨板 |  | 胸骨接骨板 | 固定板 | 钛合金 | 普通/不含紧急释放钉/非灭菌 | 1244
C03110108003012 | 骨科材料 | 接骨板 |  | 胸骨接骨板 | 固定板 | 钛合金 | 万向锁定加压/不含紧急释放钉/非灭菌 | 1081
C03110208001001 | 骨科材料 | 接骨板 |  | 肋骨接骨板 | 固定板 | 不锈钢 | 普通/灭菌 | 844
C03110208001002 | 骨科材料 | 接骨板 |  | 肋骨接骨板 | 固定板 | 不锈钢 | 普通/非灭菌 | 844
C03110208002001 | 骨科材料 | 接骨板 |  | 肋骨接骨板 | 固定板 | 纯钛 | 普通/灭菌 | 844
C03110208002002 | 骨科材料 | 接骨板 |  | 肋骨接骨板 | 固定板 | 纯钛 | 普通/非灭菌 | 844
C03110208002003 | 骨科材料 | 接骨板 |  | 肋骨接骨板 | 固定板 | 纯钛 | 锁定加压/灭菌 | 1102
C03110208002004 | 骨科材料 | 接骨板 |  | 肋骨接骨板 | 固定板 | 纯钛 | 锁定加压/非灭菌 | 1102
C03110208002006 | 骨科材料 | 接骨板 |  | 肋骨接骨板 | 固定板 | 纯钛 | 万向锁定加压/非灭菌 | 1102
C03110208003001 | 骨科材料 | 接骨板 |  | 肋骨接骨板 | 固定板 | 钛合金 | 普通/灭菌 | 844
C03110208003002 | 骨科材料 | 接骨板 |  | 肋骨接骨板 | 固定板 | 钛合金 | 普通/非灭菌 | 844
C03110208003003 | 骨科材料 | 接骨板 |  | 肋骨接骨板 | 固定板 | 钛合金 | 锁定加压/灭菌 | 1102
C03110208003004 | 骨科材料 | 接骨板 |  | 肋骨接骨板 | 固定板 | 钛合金 | 锁定加压/非灭菌 | 1102
C03110208003005 | 骨科材料 | 接骨板 |  | 肋骨接骨板 | 固定板 | 钛合金 | 万向锁定加压/灭菌 | 1102
C03110208003006 | 骨科材料 | 接骨板 |  | 肋骨接骨板 | 固定板 | 钛合金 | 万向锁定加压/非灭菌 | 1102
C03110308001002 | 骨科材料 | 接骨板 |  | 锁骨接骨板 | 固定板 | 不锈钢 | 普通/外侧前方/非灭菌 | 881
C03110308001004 | 骨科材料 | 接骨板 |  | 锁骨接骨板 | 固定板 | 不锈钢 | 普通/外侧上方/非灭菌 | 881
C03110308001006 | 骨科材料 | 接骨板 |  | 锁骨接骨板 | 固定板 | 不锈钢 | 普通/中段前方/非灭菌 | 881
C03110308001008 | 骨科材料 | 接骨板 |  | 锁骨接骨板 | 固定板 | 不锈钢 | 普通/中段上方/非灭菌 | 881
C03110308001010 | 骨科材料 | 接骨板 |  | 锁骨接骨板 | 固定板 | 不锈钢 | 普通/内侧前方/非灭菌 | 881
C03110308001012 | 骨科材料 | 接骨板 |  | 锁骨接骨板 | 固定板 | 不锈钢 | 普通/内侧上方/非灭菌 | 881
C03110308001014 | 骨科材料 | 接骨板 |  | 锁骨接骨板 | 固定板 | 不锈钢 | 普通/内侧下方/非灭菌 | 881
C03110308001020 | 骨科材料 | 接骨板 |  | 锁骨接骨板 | 固定板 | 不锈钢 | 锁定加压/外侧上方/非灭菌 | 810
C03110308001022 | 骨科材料 | 接骨板 |  | 锁骨接骨板 | 固定板 | 不锈钢 | 锁定加压/中段前方/非灭菌 | 810
C03110308001024 | 骨科材料 | 接骨板 |  | 锁骨接骨板 | 固定板 | 不锈钢 | 锁定加压/中段上方/非灭菌 | 810
C03110308001028 | 骨科材料 | 接骨板 |  | 锁骨接骨板 | 固定板 | 不锈钢 | 锁定加压/内侧上方/非灭菌 | 810
C03110308002001 | 骨科材料 | 接骨板 |  | 锁骨接骨板 | 固定板 | 纯钛 | 普通/外侧前方/灭菌 | 881
C03110308002002 | 骨科材料 | 接骨板 |  | 锁骨接骨板 | 固定板 | 纯钛 | 普通/外侧前方/非灭菌 | 881
C03110308002003 | 骨科材料 | 接骨板 |  | 锁骨接骨板 | 固定板 | 纯钛 | 普通/外侧上方/灭菌 | 881
C03110308002004 | 骨科材料 | 接骨板 |  | 锁骨接骨板 | 固定板 | 纯钛 | 普通/外侧上方/非灭菌 | 881
C03110308002005 | 骨科材料 | 接骨板 |  | 锁骨接骨板 | 固定板 | 纯钛 | 普通/中段前方/灭菌 | 881
C03110308002006 | 骨科材料 | 接骨板 |  | 锁骨接骨板 | 固定板 | 纯钛 | 普通/中段前方/非灭菌 | 881
C03110308002007 | 骨科材料 | 接骨板 |  | 锁骨接骨板 | 固定板 | 纯钛 | 普通/中段上方/灭菌 | 881
C03110308002008 | 骨科材料 | 接骨板 |  | 锁骨接骨板 | 固定板 | 纯钛 | 普通/中段上方/非灭菌 | 881
C03110308002009 | 骨科材料 | 接骨板 |  | 锁骨接骨板 | 固定板 | 纯钛 | 普通/内侧前方/灭菌 | 881
C03110308002010 | 骨科材料 | 接骨板 |  | 锁骨接骨板 | 固定板 | 纯钛 | 普通/内侧前方/非灭菌 | 881
C03110308002011 | 骨科材料 | 接骨板 |  | 锁骨接骨板 | 固定板 | 纯钛 | 普通/内侧上方/灭菌 | 881
C03110308002012 | 骨科材料 | 接骨板 |  | 锁骨接骨板 | 固定板 | 纯钛 | 普通/内侧上方/非灭菌 | 881
C03110308002014 | 骨科材料 | 接骨板 |  | 锁骨接骨板 | 固定板 | 纯钛 | 普通/内侧下方/非灭菌 | 881
C03110308002016 | 骨科材料 | 接骨板 |  | 锁骨接骨板 | 固定板 | 纯钛 | 普通/外侧下方/非灭菌 | 881
C03110308002017 | 骨科材料 | 接骨板 |  | 锁骨接骨板 | 固定板 | 纯钛 | 锁定加压/外侧前方/灭菌 | 810
C03110308002018 | 骨科材料 | 接骨板 |  | 锁骨接骨板 | 固定板 | 纯钛 | 锁定加压/外侧前方/非灭菌 | 810
C03110308002019 | 骨科材料 | 接骨板 |  | 锁骨接骨板 | 固定板 | 纯钛 | 锁定加压/外侧上方/灭菌 | 810
C03110308002020 | 骨科材料 | 接骨板 |  | 锁骨接骨板 | 固定板 | 纯钛 | 锁定加压/外侧上方/非灭菌 | 810
C03110308002021 | 骨科材料 | 接骨板 |  | 锁骨接骨板 | 固定板 | 纯钛 | 锁定加压/中段前方/灭菌 | 810
C03110308002022 | 骨科材料 | 接骨板 |  | 锁骨接骨板 | 固定板 | 纯钛 | 锁定加压/中段前方/非灭菌 | 810
C03110308002023 | 骨科材料 | 接骨板 |  | 锁骨接骨板 | 固定板 | 纯钛 | 锁定加压/中段上方/灭菌 | 810
C03110308002024 | 骨科材料 | 接骨板 |  | 锁骨接骨板 | 固定板 | 纯钛 | 锁定加压/中段上方/非灭菌 | 810
C03110308002025 | 骨科材料 | 接骨板 |  | 锁骨接骨板 | 固定板 | 纯钛 | 锁定加压/内侧前方/灭菌 | 810
C03110308002026 | 骨科材料 | 接骨板 |  | 锁骨接骨板 | 固定板 | 纯钛 | 锁定加压/内侧前方/非灭菌 | 810
C03110308002027 | 骨科材料 | 接骨板 |  | 锁骨接骨板 | 固定板 | 纯钛 | 锁定加压/内侧上方/灭菌 | 810
C03110308002028 | 骨科材料 | 接骨板 |  | 锁骨接骨板 | 固定板 | 纯钛 | 锁定加压/内侧上方/非灭菌 | 810
C03110308002030 | 骨科材料 | 接骨板 |  | 锁骨接骨板 | 固定板 | 纯钛 | 锁定加压/内侧下方/非灭菌 | 810
C03110308002031 | 骨科材料 | 接骨板 |  | 锁骨接骨板 | 固定板 | 纯钛 | 锁定加压/外侧下方/灭菌 | 810
C03110308002032 | 骨科材料 | 接骨板 |  | 锁骨接骨板 | 固定板 | 纯钛 | 锁定加压/外侧下方/非灭菌 | 810
C03110308002033 | 骨科材料 | 接骨板 |  | 锁骨接骨板 | 固定板 | 纯钛 | 万向锁定加压/外侧前方/灭菌 | 810
C03110308002034 | 骨科材料 | 接骨板 |  | 锁骨接骨板 | 固定板 | 纯钛 | 万向锁定加压/外侧前方/非灭菌 | 810
C03110308002035 | 骨科材料 | 接骨板 |  | 锁骨接骨板 | 固定板 | 纯钛 | 万向锁定加压/外侧上方/灭菌 | 810
C03110308002036 | 骨科材料 | 接骨板 |  | 锁骨接骨板 | 固定板 | 纯钛 | 万向锁定加压/外侧上方/非灭菌 | 810
C03110308002037 | 骨科材料 | 接骨板 |  | 锁骨接骨板 | 固定板 | 纯钛 | 万向锁定加压/中段前方/灭菌 | 810
C03110308002038 | 骨科材料 | 接骨板 |  | 锁骨接骨板 | 固定板 | 纯钛 | 万向锁定加压/中段前方/非灭菌 | 810
C03110308002039 | 骨科材料 | 接骨板 |  | 锁骨接骨板 | 固定板 | 纯钛 | 万向锁定加压/中段上方/灭菌 | 810
C03110308002040 | 骨科材料 | 接骨板 |  | 锁骨接骨板 | 固定板 | 纯钛 | 万向锁定加压/中段上方/非灭菌 | 810
C03110308002042 | 骨科材料 | 接骨板 |  | 锁骨接骨板 | 固定板 | 纯钛 | 万向锁定加压/内侧前方/非灭菌 | 810
C03110308002044 | 骨科材料 | 接骨板 |  | 锁骨接骨板 | 固定板 | 纯钛 | 万向锁定加压/内侧上方/非灭菌 | 810
C03110308002046 | 骨科材料 | 接骨板 |  | 锁骨接骨板 | 固定板 | 纯钛 | 万向锁定加压/内侧下方/非灭菌 | 810
C03110308002047 | 骨科材料 | 接骨板 |  | 锁骨接骨板 | 固定板 | 纯钛 | 万向锁定加压/外侧下方/灭菌 | 810
C03110308002048 | 骨科材料 | 接骨板 |  | 锁骨接骨板 | 固定板 | 纯钛 | 万向锁定加压/外侧下方/非灭菌 | 810
C03110308003002 | 骨科材料 | 接骨板 |  | 锁骨接骨板 | 固定板 | 钛合金 | 普通/外侧前方/非灭菌 | 881
C03110308003004 | 骨科材料 | 接骨板 |  | 锁骨接骨板 | 固定板 | 钛合金 | 普通/外侧上方/非灭菌 | 881
C03110308003005 | 骨科材料 | 接骨板 |  | 锁骨接骨板 | 固定板 | 钛合金 | 普通/中段前方/灭菌 | 881
C03110308003006 | 骨科材料 | 接骨板 |  | 锁骨接骨板 | 固定板 | 钛合金 | 普通/中段前方/非灭菌 | 881
C03110308003007 | 骨科材料 | 接骨板 |  | 锁骨接骨板 | 固定板 | 钛合金 | 普通/中段上方/灭菌 | 881
C03110308003008 | 骨科材料 | 接骨板 |  | 锁骨接骨板 | 固定板 | 钛合金 | 普通/中段上方/非灭菌 | 881
C03110308003012 | 骨科材料 | 接骨板 |  | 锁骨接骨板 | 固定板 | 钛合金 | 普通/内侧上方/非灭菌 | 881
C03110308003018 | 骨科材料 | 接骨板 |  | 锁骨接骨板 | 固定板 | 钛合金 | 锁定加压/外侧前方/非灭菌 | 810
C03110308003019 | 骨科材料 | 接骨板 |  | 锁骨接骨板 | 固定板 | 钛合金 | 锁定加压/外侧上方/灭菌 | 810
C03110308003020 | 骨科材料 | 接骨板 |  | 锁骨接骨板 | 固定板 | 钛合金 | 锁定加压/外侧上方/非灭菌 | 810
C03110308003021 | 骨科材料 | 接骨板 |  | 锁骨接骨板 | 固定板 | 钛合金 | 锁定加压/中段前方/灭菌 | 810
C03110308003022 | 骨科材料 | 接骨板 |  | 锁骨接骨板 | 固定板 | 钛合金 | 锁定加压/中段前方/非灭菌 | 810
C03110308003023 | 骨科材料 | 接骨板 |  | 锁骨接骨板 | 固定板 | 钛合金 | 锁定加压/中段上方/灭菌 | 810
C03110308003024 | 骨科材料 | 接骨板 |  | 锁骨接骨板 | 固定板 | 钛合金 | 锁定加压/中段上方/非灭菌 | 810
C03110308003028 | 骨科材料 | 接骨板 |  | 锁骨接骨板 | 固定板 | 钛合金 | 锁定加压/内侧上方/非灭菌 | 810
C03110308003032 | 骨科材料 | 接骨板 |  | 锁骨接骨板 | 固定板 | 钛合金 | 锁定加压/外侧下方/非灭菌 | 810
C03110308003034 | 骨科材料 | 接骨板 |  | 锁骨接骨板 | 固定板 | 钛合金 | 万向锁定加压/外侧前方/非灭菌 | 810
C03110308003035 | 骨科材料 | 接骨板 |  | 锁骨接骨板 | 固定板 | 钛合金 | 万向锁定加压/外侧上方/灭菌 | 810
C03110308003036 | 骨科材料 | 接骨板 |  | 锁骨接骨板 | 固定板 | 钛合金 | 万向锁定加压/外侧上方/非灭菌 | 810
C03110308003037 | 骨科材料 | 接骨板 |  | 锁骨接骨板 | 固定板 | 钛合金 | 万向锁定加压/中段前方/灭菌 | 810
C03110308003038 | 骨科材料 | 接骨板 |  | 锁骨接骨板 | 固定板 | 钛合金 | 万向锁定加压/中段前方/非灭菌 | 810
C03110308003039 | 骨科材料 | 接骨板 |  | 锁骨接骨板 | 固定板 | 钛合金 | 万向锁定加压/中段上方/灭菌 | 810
C03110308003040 | 骨科材料 | 接骨板 |  | 锁骨接骨板 | 固定板 | 钛合金 | 万向锁定加压/中段上方/非灭菌 | 810
C03110308003044 | 骨科材料 | 接骨板 |  | 锁骨接骨板 | 固定板 | 钛合金 | 万向锁定加压/内侧上方/非灭菌 | 810
C03110308003048 | 骨科材料 | 接骨板 |  | 锁骨接骨板 | 固定板 | 钛合金 | 万向锁定加压/外侧下方/非灭菌 | 810
C03110408001002 | 骨科材料 | 接骨板 |  | 肱骨接骨板 | 固定板 | 不锈钢 | 普通/近端/非灭菌 | 928
C03110408001004 | 骨科材料 | 接骨板 |  | 肱骨接骨板 | 固定板 | 不锈钢 | 普通/干部/非灭菌 | 928
C03110408001006 | 骨科材料 | 接骨板 |  | 肱骨接骨板 | 固定板 | 不锈钢 | 普通/远端/非灭菌 | 928
C03110408001008 | 骨科材料 | 接骨板 |  | 肱骨接骨板 | 固定板 | 不锈钢 | 锁定加压/近端/非灭菌 | 874
C03110408001010 | 骨科材料 | 接骨板 |  | 肱骨接骨板 | 固定板 | 不锈钢 | 锁定加压/干部/非灭菌 | 874
C03110408001012 | 骨科材料 | 接骨板 |  | 肱骨接骨板 | 固定板 | 不锈钢 | 锁定加压/远端/非灭菌 | 874
C03110408002001 | 骨科材料 | 接骨板 |  | 肱骨接骨板 | 固定板 | 纯钛 | 普通/近端/灭菌 | 928
C03110408002002 | 骨科材料 | 接骨板 |  | 肱骨接骨板 | 固定板 | 纯钛 | 普通/近端/非灭菌 | 928
C03110408002003 | 骨科材料 | 接骨板 |  | 肱骨接骨板 | 固定板 | 纯钛 | 普通/干部/灭菌 | 928
C03110408002004 | 骨科材料 | 接骨板 |  | 肱骨接骨板 | 固定板 | 纯钛 | 普通/干部/非灭菌 | 928
C03110408002005 | 骨科材料 | 接骨板 |  | 肱骨接骨板 | 固定板 | 纯钛 | 普通/远端/灭菌 | 928
C03110408002006 | 骨科材料 | 接骨板 |  | 肱骨接骨板 | 固定板 | 纯钛 | 普通/远端/非灭菌 | 928
C03110408002007 | 骨科材料 | 接骨板 |  | 肱骨接骨板 | 固定板 | 纯钛 | 锁定加压/近端/灭菌 | 874
C03110408002008 | 骨科材料 | 接骨板 |  | 肱骨接骨板 | 固定板 | 纯钛 | 锁定加压/近端/非灭菌 | 874
C03110408002009 | 骨科材料 | 接骨板 |  | 肱骨接骨板 | 固定板 | 纯钛 | 锁定加压/干部/灭菌 | 874
C03110408002010 | 骨科材料 | 接骨板 |  | 肱骨接骨板 | 固定板 | 纯钛 | 锁定加压/干部/非灭菌 | 874
C03110408002011 | 骨科材料 | 接骨板 |  | 肱骨接骨板 | 固定板 | 纯钛 | 锁定加压/远端/灭菌 | 874
C03110408002012 | 骨科材料 | 接骨板 |  | 肱骨接骨板 | 固定板 | 纯钛 | 锁定加压/远端/非灭菌 | 874
C03110408002013 | 骨科材料 | 接骨板 |  | 肱骨接骨板 | 固定板 | 纯钛 | 万向锁定加压/近端/灭菌 | 874
C03110408002014 | 骨科材料 | 接骨板 |  | 肱骨接骨板 | 固定板 | 纯钛 | 万向锁定加压/近端/非灭菌 | 874
C03110408002015 | 骨科材料 | 接骨板 |  | 肱骨接骨板 | 固定板 | 纯钛 | 万向锁定加压/干部/灭菌 | 874
C03110408002016 | 骨科材料 | 接骨板 |  | 肱骨接骨板 | 固定板 | 纯钛 | 万向锁定加压/干部/非灭菌 | 874
C03110408002017 | 骨科材料 | 接骨板 |  | 肱骨接骨板 | 固定板 | 纯钛 | 万向锁定加压/远端/灭菌 | 874
C03110408002018 | 骨科材料 | 接骨板 |  | 肱骨接骨板 | 固定板 | 纯钛 | 万向锁定加压/远端/非灭菌 | 874
C03110408003001 | 骨科材料 | 接骨板 |  | 肱骨接骨板 | 固定板 | 钛合金 | 普通/近端/灭菌 | 928
C03110408003002 | 骨科材料 | 接骨板 |  | 肱骨接骨板 | 固定板 | 钛合金 | 普通/近端/非灭菌 | 928
C03110408003003 | 骨科材料 | 接骨板 |  | 肱骨接骨板 | 固定板 | 钛合金 | 普通/干部/灭菌 | 928
C03110408003004 | 骨科材料 | 接骨板 |  | 肱骨接骨板 | 固定板 | 钛合金 | 普通/干部/非灭菌 | 928
C03110408003006 | 骨科材料 | 接骨板 |  | 肱骨接骨板 | 固定板 | 钛合金 | 普通/远端/非灭菌 | 928
C03110408003007 | 骨科材料 | 接骨板 |  | 肱骨接骨板 | 固定板 | 钛合金 | 锁定加压/近端/灭菌 | 874
C03110408003008 | 骨科材料 | 接骨板 |  | 肱骨接骨板 | 固定板 | 钛合金 | 锁定加压/近端/非灭菌 | 874
C03110408003009 | 骨科材料 | 接骨板 |  | 肱骨接骨板 | 固定板 | 钛合金 | 锁定加压/干部/灭菌 | 874
C03110408003010 | 骨科材料 | 接骨板 |  | 肱骨接骨板 | 固定板 | 钛合金 | 锁定加压/干部/非灭菌 | 874
C03110408003011 | 骨科材料 | 接骨板 |  | 肱骨接骨板 | 固定板 | 钛合金 | 锁定加压/远端/灭菌 | 874
C03110408003012 | 骨科材料 | 接骨板 |  | 肱骨接骨板 | 固定板 | 钛合金 | 锁定加压/远端/非灭菌 | 874
C03110408003013 | 骨科材料 | 接骨板 |  | 肱骨接骨板 | 固定板 | 钛合金 | 万向锁定加压/近端/灭菌 | 874
C03110408003014 | 骨科材料 | 接骨板 |  | 肱骨接骨板 | 固定板 | 钛合金 | 万向锁定加压/近端/非灭菌 | 874
C03110408003016 | 骨科材料 | 接骨板 |  | 肱骨接骨板 | 固定板 | 钛合金 | 万向锁定加压/干部/非灭菌 | 874
C03110408003017 | 骨科材料 | 接骨板 |  | 肱骨接骨板 | 固定板 | 钛合金 | 万向锁定加压/远端/灭菌 | 874
C03110408003018 | 骨科材料 | 接骨板 |  | 肱骨接骨板 | 固定板 | 钛合金 | 万向锁定加压/远端/非灭菌 | 874
C03110508001002 | 骨科材料 | 接骨板 |  | 尺骨接骨板 | 固定板 | 不锈钢 | 普通/近端/非灭菌 | 931
C03110508001004 | 骨科材料 | 接骨板 |  | 尺骨接骨板 | 固定板 | 不锈钢 | 普通/干部/非灭菌 | 931
C03110508001008 | 骨科材料 | 接骨板 |  | 尺骨接骨板 | 固定板 | 不锈钢 | 锁定加压/近端/非灭菌 | 923
C03110508002001 | 骨科材料 | 接骨板 |  | 尺骨接骨板 | 固定板 | 纯钛 | 普通/近端/灭菌 | 931
C03110508002002 | 骨科材料 | 接骨板 |  | 尺骨接骨板 | 固定板 | 纯钛 | 普通/近端/非灭菌 | 931
C03110508002003 | 骨科材料 | 接骨板 |  | 尺骨接骨板 | 固定板 | 纯钛 | 普通/干部/灭菌 | 931
C03110508002004 | 骨科材料 | 接骨板 |  | 尺骨接骨板 | 固定板 | 纯钛 | 普通/干部/非灭菌 | 931
C03110508002006 | 骨科材料 | 接骨板 |  | 尺骨接骨板 | 固定板 | 纯钛 | 普通/远端/非灭菌 | 931
C03110508002007 | 骨科材料 | 接骨板 |  | 尺骨接骨板 | 固定板 | 纯钛 | 锁定加压/近端/灭菌 | 923
C03110508002008 | 骨科材料 | 接骨板 |  | 尺骨接骨板 | 固定板 | 纯钛 | 锁定加压/近端/非灭菌 | 923
C03110508002009 | 骨科材料 | 接骨板 |  | 尺骨接骨板 | 固定板 | 纯钛 | 锁定加压/干部/灭菌 | 923
C03110508002010 | 骨科材料 | 接骨板 |  | 尺骨接骨板 | 固定板 | 纯钛 | 锁定加压/干部/非灭菌 | 923
C03110508002011 | 骨科材料 | 接骨板 |  | 尺骨接骨板 | 固定板 | 纯钛 | 锁定加压/远端/灭菌 | 923
C03110508002012 | 骨科材料 | 接骨板 |  | 尺骨接骨板 | 固定板 | 纯钛 | 锁定加压/远端/非灭菌 | 923
C03110508002013 | 骨科材料 | 接骨板 |  | 尺骨接骨板 | 固定板 | 纯钛 | 万向锁定加压/近端/灭菌 | 923
C03110508002014 | 骨科材料 | 接骨板 |  | 尺骨接骨板 | 固定板 | 纯钛 | 万向锁定加压/近端/非灭菌 | 923
C03110508002015 | 骨科材料 | 接骨板 |  | 尺骨接骨板 | 固定板 | 纯钛 | 万向锁定加压/干部/灭菌 | 923
C03110508002016 | 骨科材料 | 接骨板 |  | 尺骨接骨板 | 固定板 | 纯钛 | 万向锁定加压/干部/非灭菌 | 923
C03110508002018 | 骨科材料 | 接骨板 |  | 尺骨接骨板 | 固定板 | 纯钛 | 万向锁定加压/远端/非灭菌 | 923
C03110508003002 | 骨科材料 | 接骨板 |  | 尺骨接骨板 | 固定板 | 钛合金 | 普通/近端/非灭菌 | 931
C03110508003003 | 骨科材料 | 接骨板 |  | 尺骨接骨板 | 固定板 | 钛合金 | 普通/干部/灭菌 | 931
C03110508003004 | 骨科材料 | 接骨板 |  | 尺骨接骨板 | 固定板 | 钛合金 | 普通/干部/非灭菌 | 931
C03110508003007 | 骨科材料 | 接骨板 |  | 尺骨接骨板 | 固定板 | 钛合金 | 锁定加压/近端/灭菌 | 923
C03110508003008 | 骨科材料 | 接骨板 |  | 尺骨接骨板 | 固定板 | 钛合金 | 锁定加压/近端/非灭菌 | 923
C03110508003009 | 骨科材料 | 接骨板 |  | 尺骨接骨板 | 固定板 | 钛合金 | 锁定加压/干部/灭菌 | 923
C03110508003010 | 骨科材料 | 接骨板 |  | 尺骨接骨板 | 固定板 | 钛合金 | 锁定加压/干部/非灭菌 | 923
C03110508003011 | 骨科材料 | 接骨板 |  | 尺骨接骨板 | 固定板 | 钛合金 | 锁定加压/远端/灭菌 | 923
C03110508003012 | 骨科材料 | 接骨板 |  | 尺骨接骨板 | 固定板 | 钛合金 | 锁定加压/远端/非灭菌 | 923
C03110508003013 | 骨科材料 | 接骨板 |  | 尺骨接骨板 | 固定板 | 钛合金 | 万向锁定加压/近端/灭菌 | 923
C03110508003014 | 骨科材料 | 接骨板 |  | 尺骨接骨板 | 固定板 | 钛合金 | 万向锁定加压/近端/非灭菌 | 923
C03110508003016 | 骨科材料 | 接骨板 |  | 尺骨接骨板 | 固定板 | 钛合金 | 万向锁定加压/干部/非灭菌 | 923
C03110508003018 | 骨科材料 | 接骨板 |  | 尺骨接骨板 | 固定板 | 钛合金 | 万向锁定加压/远端/非灭菌 | 923
C03110608001002 | 骨科材料 | 接骨板 |  | 桡骨接骨板 | 固定板 | 不锈钢 | 普通/近端/非灭菌 | 805
C03110608001004 | 骨科材料 | 接骨板 |  | 桡骨接骨板 | 固定板 | 不锈钢 | 普通/干部/非灭菌 | 805
C03110608001006 | 骨科材料 | 接骨板 |  | 桡骨接骨板 | 固定板 | 不锈钢 | 普通/远端/非灭菌 | 805
C03110608001008 | 骨科材料 | 接骨板 |  | 桡骨接骨板 | 固定板 | 不锈钢 | 锁定加压/近端/非灭菌 | 870
C03110608001010 | 骨科材料 | 接骨板 |  | 桡骨接骨板 | 固定板 | 不锈钢 | 锁定加压/干部/非灭菌 | 870
C03110608001012 | 骨科材料 | 接骨板 |  | 桡骨接骨板 | 固定板 | 不锈钢 | 锁定加压/远端/非灭菌 | 870
C03110608002002 | 骨科材料 | 接骨板 |  | 桡骨接骨板 | 固定板 | 纯钛 | 普通/近端/非灭菌 | 805
C03110608002004 | 骨科材料 | 接骨板 |  | 桡骨接骨板 | 固定板 | 纯钛 | 普通/干部/非灭菌 | 805
C03110608002005 | 骨科材料 | 接骨板 |  | 桡骨接骨板 | 固定板 | 纯钛 | 普通/远端/灭菌 | 805
C03110608002006 | 骨科材料 | 接骨板 |  | 桡骨接骨板 | 固定板 | 纯钛 | 普通/远端/非灭菌 | 805
C03110608002007 | 骨科材料 | 接骨板 |  | 桡骨接骨板 | 固定板 | 纯钛 | 锁定加压/近端/灭菌 | 870
C03110608002008 | 骨科材料 | 接骨板 |  | 桡骨接骨板 | 固定板 | 纯钛 | 锁定加压/近端/非灭菌 | 870
C03110608002009 | 骨科材料 | 接骨板 |  | 桡骨接骨板 | 固定板 | 纯钛 | 锁定加压/干部/灭菌 | 870
C03110608002010 | 骨科材料 | 接骨板 |  | 桡骨接骨板 | 固定板 | 纯钛 | 锁定加压/干部/非灭菌 | 870
C03110608002011 | 骨科材料 | 接骨板 |  | 桡骨接骨板 | 固定板 | 纯钛 | 锁定加压/远端/灭菌 | 870
C03110608002012 | 骨科材料 | 接骨板 |  | 桡骨接骨板 | 固定板 | 纯钛 | 锁定加压/远端/非灭菌 | 870
C03110608002013 | 骨科材料 | 接骨板 |  | 桡骨接骨板 | 固定板 | 纯钛 | 万向锁定加压/近端/灭菌 | 870
C03110608002014 | 骨科材料 | 接骨板 |  | 桡骨接骨板 | 固定板 | 纯钛 | 万向锁定加压/近端/非灭菌 | 870
C03110608002015 | 骨科材料 | 接骨板 |  | 桡骨接骨板 | 固定板 | 纯钛 | 万向锁定加压/干部/灭菌 | 870
C03110608002016 | 骨科材料 | 接骨板 |  | 桡骨接骨板 | 固定板 | 纯钛 | 万向锁定加压/干部/非灭菌 | 870
C03110608002017 | 骨科材料 | 接骨板 |  | 桡骨接骨板 | 固定板 | 纯钛 | 万向锁定加压/远端/灭菌 | 870
C03110608002018 | 骨科材料 | 接骨板 |  | 桡骨接骨板 | 固定板 | 纯钛 | 万向锁定加压/远端/非灭菌 | 870
C03110608003001 | 骨科材料 | 接骨板 |  | 桡骨接骨板 | 固定板 | 钛合金 | 普通/近端/灭菌 | 805
C03110608003002 | 骨科材料 | 接骨板 |  | 桡骨接骨板 | 固定板 | 钛合金 | 普通/近端/非灭菌 | 805
C03110608003003 | 骨科材料 | 接骨板 |  | 桡骨接骨板 | 固定板 | 钛合金 | 普通/干部/灭菌 | 805
C03110608003004 | 骨科材料 | 接骨板 |  | 桡骨接骨板 | 固定板 | 钛合金 | 普通/干部/非灭菌 | 805
C03110608003006 | 骨科材料 | 接骨板 |  | 桡骨接骨板 | 固定板 | 钛合金 | 普通/远端/非灭菌 | 805
C03110608003007 | 骨科材料 | 接骨板 |  | 桡骨接骨板 | 固定板 | 钛合金 | 锁定加压/近端/灭菌 | 870
C03110608003008 | 骨科材料 | 接骨板 |  | 桡骨接骨板 | 固定板 | 钛合金 | 锁定加压/近端/非灭菌 | 870
C03110608003009 | 骨科材料 | 接骨板 |  | 桡骨接骨板 | 固定板 | 钛合金 | 锁定加压/干部/灭菌 | 870
C03110608003010 | 骨科材料 | 接骨板 |  | 桡骨接骨板 | 固定板 | 钛合金 | 锁定加压/干部/非灭菌 | 870
C03110608003011 | 骨科材料 | 接骨板 |  | 桡骨接骨板 | 固定板 | 钛合金 | 锁定加压/远端/灭菌 | 870
C03110608003012 | 骨科材料 | 接骨板 |  | 桡骨接骨板 | 固定板 | 钛合金 | 锁定加压/远端/非灭菌 | 870
C03110608003013 | 骨科材料 | 接骨板 |  | 桡骨接骨板 | 固定板 | 钛合金 | 万向锁定加压/近端/灭菌 | 870
C03110608003014 | 骨科材料 | 接骨板 |  | 桡骨接骨板 | 固定板 | 钛合金 | 万向锁定加压/近端/非灭菌 | 870
C03110608003016 | 骨科材料 | 接骨板 |  | 桡骨接骨板 | 固定板 | 钛合金 | 万向锁定加压/干部/非灭菌 | 870
C03110608003017 | 骨科材料 | 接骨板 |  | 桡骨接骨板 | 固定板 | 钛合金 | 万向锁定加压/远端/灭菌 | 870
C03110608003018 | 骨科材料 | 接骨板 |  | 桡骨接骨板 | 固定板 | 钛合金 | 万向锁定加压/远端/非灭菌 | 870
C03110708001004 | 骨科材料 | 接骨板 |  | 手部接骨板 | 固定板 | 不锈钢 | 普通/掌骨头部/非灭菌 | 805
C03110708001006 | 骨科材料 | 接骨板 |  | 手部接骨板 | 固定板 | 不锈钢 | 普通/掌骨干部/非灭菌 | 805
C03110708001008 | 骨科材料 | 接骨板 |  | 手部接骨板 | 固定板 | 不锈钢 | 普通/掌骨基底部/非灭菌 | 805
C03110708001010 | 骨科材料 | 接骨板 |  | 手部接骨板 | 固定板 | 不锈钢 | 普通/指骨头部/非灭菌 | 805
C03110708001012 | 骨科材料 | 接骨板 |  | 手部接骨板 | 固定板 | 不锈钢 | 普通/指骨干部/非灭菌 | 805
C03110708001014 | 骨科材料 | 接骨板 |  | 手部接骨板 | 固定板 | 不锈钢 | 普通/指骨基底部/非灭菌 | 805
C03110708001018 | 骨科材料 | 接骨板 |  | 手部接骨板 | 固定板 | 不锈钢 | 锁定加压/掌骨头部/非灭菌 | 852
C03110708001019 | 骨科材料 | 接骨板 |  | 手部接骨板 | 固定板 | 不锈钢 | 锁定加压/掌骨干部/灭菌 | 852
C03110708001020 | 骨科材料 | 接骨板 |  | 手部接骨板 | 固定板 | 不锈钢 | 锁定加压/掌骨干部/非灭菌 | 852
C03110708001022 | 骨科材料 | 接骨板 |  | 手部接骨板 | 固定板 | 不锈钢 | 锁定加压/掌骨基底部/非灭菌 | 852
C03110708001024 | 骨科材料 | 接骨板 |  | 手部接骨板 | 固定板 | 不锈钢 | 锁定加压/指骨头部/非灭菌 | 852
C03110708001026 | 骨科材料 | 接骨板 |  | 手部接骨板 | 固定板 | 不锈钢 | 锁定加压/指骨干部/非灭菌 | 852
C03110708001028 | 骨科材料 | 接骨板 |  | 手部接骨板 | 固定板 | 不锈钢 | 锁定加压/指骨基底部/非灭菌 | 852
C03110708002001 | 骨科材料 | 接骨板 |  | 手部接骨板 | 固定板 | 纯钛 | 普通/腕骨/灭菌 | 805
C03110708002002 | 骨科材料 | 接骨板 |  | 手部接骨板 | 固定板 | 纯钛 | 普通/腕骨/非灭菌 | 805
C03110708002003 | 骨科材料 | 接骨板 |  | 手部接骨板 | 固定板 | 纯钛 | 普通/掌骨头部/灭菌 | 805
C03110708002004 | 骨科材料 | 接骨板 |  | 手部接骨板 | 固定板 | 纯钛 | 普通/掌骨头部/非灭菌 | 805
C03110708002006 | 骨科材料 | 接骨板 |  | 手部接骨板 | 固定板 | 纯钛 | 普通/掌骨干部/非灭菌 | 805
C03110708002007 | 骨科材料 | 接骨板 |  | 手部接骨板 | 固定板 | 纯钛 | 普通/掌骨基底部/灭菌 | 805
C03110708002008 | 骨科材料 | 接骨板 |  | 手部接骨板 | 固定板 | 纯钛 | 普通/掌骨基底部/非灭菌 | 805
C03110708002009 | 骨科材料 | 接骨板 |  | 手部接骨板 | 固定板 | 纯钛 | 普通/指骨头部/灭菌 | 805
C03110708002010 | 骨科材料 | 接骨板 |  | 手部接骨板 | 固定板 | 纯钛 | 普通/指骨头部/非灭菌 | 805
C03110708002011 | 骨科材料 | 接骨板 |  | 手部接骨板 | 固定板 | 纯钛 | 普通/指骨干部/灭菌 | 805
C03110708002012 | 骨科材料 | 接骨板 |  | 手部接骨板 | 固定板 | 纯钛 | 普通/指骨干部/非灭菌 | 805
C03110708002013 | 骨科材料 | 接骨板 |  | 手部接骨板 | 固定板 | 纯钛 | 普通/指骨基底部/灭菌 | 805
C03110708002014 | 骨科材料 | 接骨板 |  | 手部接骨板 | 固定板 | 纯钛 | 普通/指骨基底部/非灭菌 | 805
C03110708002015 | 骨科材料 | 接骨板 |  | 手部接骨板 | 固定板 | 纯钛 | 锁定加压/腕骨/灭菌 | 852
C03110708002016 | 骨科材料 | 接骨板 |  | 手部接骨板 | 固定板 | 纯钛 | 锁定加压/腕骨/非灭菌 | 852
C03110708002017 | 骨科材料 | 接骨板 |  | 手部接骨板 | 固定板 | 纯钛 | 锁定加压/掌骨头部/灭菌 | 852
C03110708002018 | 骨科材料 | 接骨板 |  | 手部接骨板 | 固定板 | 纯钛 | 锁定加压/掌骨头部/非灭菌 | 852
C03110708002019 | 骨科材料 | 接骨板 |  | 手部接骨板 | 固定板 | 纯钛 | 锁定加压/掌骨干部/灭菌 | 852
C03110708002020 | 骨科材料 | 接骨板 |  | 手部接骨板 | 固定板 | 纯钛 | 锁定加压/掌骨干部/非灭菌 | 852
C03110708002021 | 骨科材料 | 接骨板 |  | 手部接骨板 | 固定板 | 纯钛 | 锁定加压/掌骨基底部/灭菌 | 852
C03110708002022 | 骨科材料 | 接骨板 |  | 手部接骨板 | 固定板 | 纯钛 | 锁定加压/掌骨基底部/非灭菌 | 852
C03110708002023 | 骨科材料 | 接骨板 |  | 手部接骨板 | 固定板 | 纯钛 | 锁定加压/指骨头部/灭菌 | 852
C03110708002024 | 骨科材料 | 接骨板 |  | 手部接骨板 | 固定板 | 纯钛 | 锁定加压/指骨头部/非灭菌 | 852
C03110708002025 | 骨科材料 | 接骨板 |  | 手部接骨板 | 固定板 | 纯钛 | 锁定加压/指骨干部/灭菌 | 852
C03110708002026 | 骨科材料 | 接骨板 |  | 手部接骨板 | 固定板 | 纯钛 | 锁定加压/指骨干部/非灭菌 | 852
C03110708002027 | 骨科材料 | 接骨板 |  | 手部接骨板 | 固定板 | 纯钛 | 锁定加压/指骨基底部/灭菌 | 852
C03110708002028 | 骨科材料 | 接骨板 |  | 手部接骨板 | 固定板 | 纯钛 | 锁定加压/指骨基底部/非灭菌 | 852
C03110708002030 | 骨科材料 | 接骨板 |  | 手部接骨板 | 固定板 | 纯钛 | 万向锁定加压/腕骨/非灭菌 | 852
C03110708002032 | 骨科材料 | 接骨板 |  | 手部接骨板 | 固定板 | 纯钛 | 万向锁定加压/掌骨头部/非灭菌 | 852
C03110708002033 | 骨科材料 | 接骨板 |  | 手部接骨板 | 固定板 | 纯钛 | 万向锁定加压/掌骨干部/灭菌 | 852
C03110708002034 | 骨科材料 | 接骨板 |  | 手部接骨板 | 固定板 | 纯钛 | 万向锁定加压/掌骨干部/非灭菌 | 852
C03110708002035 | 骨科材料 | 接骨板 |  | 手部接骨板 | 固定板 | 纯钛 | 万向锁定加压/掌骨基底部/灭菌 | 852
C03110708002036 | 骨科材料 | 接骨板 |  | 手部接骨板 | 固定板 | 纯钛 | 万向锁定加压/掌骨基底部/非灭菌 | 852
C03110708002038 | 骨科材料 | 接骨板 |  | 手部接骨板 | 固定板 | 纯钛 | 万向锁定加压/指骨头部/非灭菌 | 852
C03110708002039 | 骨科材料 | 接骨板 |  | 手部接骨板 | 固定板 | 纯钛 | 万向锁定加压/指骨干部/灭菌 | 852
C03110708002040 | 骨科材料 | 接骨板 |  | 手部接骨板 | 固定板 | 纯钛 | 万向锁定加压/指骨干部/非灭菌 | 852
C03110708002042 | 骨科材料 | 接骨板 |  | 手部接骨板 | 固定板 | 纯钛 | 万向锁定加压/指骨基底部/非灭菌 | 852
C03110708003001 | 骨科材料 | 接骨板 |  | 手部接骨板 | 固定板 | 钛合金 | 普通/腕骨/灭菌 | 805
C03110708003002 | 骨科材料 | 接骨板 |  | 手部接骨板 | 固定板 | 钛合金 | 普通/腕骨/非灭菌 | 805
C03110708003004 | 骨科材料 | 接骨板 |  | 手部接骨板 | 固定板 | 钛合金 | 普通/掌骨头部/非灭菌 | 805
C03110708003005 | 骨科材料 | 接骨板 |  | 手部接骨板 | 固定板 | 钛合金 | 普通/掌骨干部/灭菌 | 805
C03110708003006 | 骨科材料 | 接骨板 |  | 手部接骨板 | 固定板 | 钛合金 | 普通/掌骨干部/非灭菌 | 805
C03110708003008 | 骨科材料 | 接骨板 |  | 手部接骨板 | 固定板 | 钛合金 | 普通/掌骨基底部/非灭菌 | 805
C03110708003010 | 骨科材料 | 接骨板 |  | 手部接骨板 | 固定板 | 钛合金 | 普通/指骨头部/非灭菌 | 805
C03110708003011 | 骨科材料 | 接骨板 |  | 手部接骨板 | 固定板 | 钛合金 | 普通/指骨干部/灭菌 | 805
C03110708003012 | 骨科材料 | 接骨板 |  | 手部接骨板 | 固定板 | 钛合金 | 普通/指骨干部/非灭菌 | 805
C03110708003014 | 骨科材料 | 接骨板 |  | 手部接骨板 | 固定板 | 钛合金 | 普通/指骨基底部/非灭菌 | 805
C03110708003016 | 骨科材料 | 接骨板 |  | 手部接骨板 | 固定板 | 钛合金 | 锁定加压/腕骨/非灭菌 | 852
C03110708003018 | 骨科材料 | 接骨板 |  | 手部接骨板 | 固定板 | 钛合金 | 锁定加压/掌骨头部/非灭菌 | 852
C03110708003019 | 骨科材料 | 接骨板 |  | 手部接骨板 | 固定板 | 钛合金 | 锁定加压/掌骨干部/灭菌 | 852
C03110708003020 | 骨科材料 | 接骨板 |  | 手部接骨板 | 固定板 | 钛合金 | 锁定加压/掌骨干部/非灭菌 | 852
C03110708003021 | 骨科材料 | 接骨板 |  | 手部接骨板 | 固定板 | 钛合金 | 锁定加压/掌骨基底部/灭菌 | 852
C03110708003022 | 骨科材料 | 接骨板 |  | 手部接骨板 | 固定板 | 钛合金 | 锁定加压/掌骨基底部/非灭菌 | 852
C03110708003023 | 骨科材料 | 接骨板 |  | 手部接骨板 | 固定板 | 钛合金 | 锁定加压/指骨头部/灭菌 | 852
C03110708003024 | 骨科材料 | 接骨板 |  | 手部接骨板 | 固定板 | 钛合金 | 锁定加压/指骨头部/非灭菌 | 852
C03110708003025 | 骨科材料 | 接骨板 |  | 手部接骨板 | 固定板 | 钛合金 | 锁定加压/指骨干部/灭菌 | 852
C03110708003026 | 骨科材料 | 接骨板 |  | 手部接骨板 | 固定板 | 钛合金 | 锁定加压/指骨干部/非灭菌 | 852
C03110708003027 | 骨科材料 | 接骨板 |  | 手部接骨板 | 固定板 | 钛合金 | 锁定加压/指骨基底部/灭菌 | 852
C03110708003028 | 骨科材料 | 接骨板 |  | 手部接骨板 | 固定板 | 钛合金 | 锁定加压/指骨基底部/非灭菌 | 852
C03110708003030 | 骨科材料 | 接骨板 |  | 手部接骨板 | 固定板 | 钛合金 | 万向锁定加压/腕骨/非灭菌 | 852
C03110708003032 | 骨科材料 | 接骨板 |  | 手部接骨板 | 固定板 | 钛合金 | 万向锁定加压/掌骨头部/非灭菌 | 852
C03110708003034 | 骨科材料 | 接骨板 |  | 手部接骨板 | 固定板 | 钛合金 | 万向锁定加压/掌骨干部/非灭菌 | 852
C03110708003036 | 骨科材料 | 接骨板 |  | 手部接骨板 | 固定板 | 钛合金 | 万向锁定加压/掌骨基底部/非灭菌 | 852
C03110708003038 | 骨科材料 | 接骨板 |  | 手部接骨板 | 固定板 | 钛合金 | 万向锁定加压/指骨头部/非灭菌 | 852
C03110708003039 | 骨科材料 | 接骨板 |  | 手部接骨板 | 固定板 | 钛合金 | 万向锁定加压/指骨干部/灭菌 | 852
C03110708003040 | 骨科材料 | 接骨板 |  | 手部接骨板 | 固定板 | 钛合金 | 万向锁定加压/指骨干部/非灭菌 | 852
C03110808001002 | 骨科材料 | 接骨板 |  | 骨盆接骨板 | 固定板 | 不锈钢 | 普通/直形/非灭菌 | 885
C03110808001004 | 骨科材料 | 接骨板 |  | 骨盆接骨板 | 固定板 | 不锈钢 | 普通/弧形/非灭菌 | 885
C03110808001006 | 骨科材料 | 接骨板 |  | 骨盆接骨板 | 固定板 | 不锈钢 | 普通/解剖形/非灭菌 | 885
C03110808001008 | 骨科材料 | 接骨板 |  | 骨盆接骨板 | 固定板 | 不锈钢 | 普通/耻骨形/非灭菌 | 885
C03110808001010 | 骨科材料 | 接骨板 |  | 骨盆接骨板 | 固定板 | 不锈钢 | 锁定加压/直形/非灭菌 | 937
C03110808001012 | 骨科材料 | 接骨板 |  | 骨盆接骨板 | 固定板 | 不锈钢 | 锁定加压/弧形/非灭菌 | 937
C03110808001014 | 骨科材料 | 接骨板 |  | 骨盆接骨板 | 固定板 | 不锈钢 | 锁定加压/解剖形/非灭菌 | 937
C03110808002001 | 骨科材料 | 接骨板 |  | 骨盆接骨板 | 固定板 | 纯钛 | 普通/直形/灭菌 | 885
C03110808002002 | 骨科材料 | 接骨板 |  | 骨盆接骨板 | 固定板 | 纯钛 | 普通/直形/非灭菌 | 885
C03110808002003 | 骨科材料 | 接骨板 |  | 骨盆接骨板 | 固定板 | 纯钛 | 普通/弧形/灭菌 | 885
C03110808002004 | 骨科材料 | 接骨板 |  | 骨盆接骨板 | 固定板 | 纯钛 | 普通/弧形/非灭菌 | 885
C03110808002005 | 骨科材料 | 接骨板 |  | 骨盆接骨板 | 固定板 | 纯钛 | 普通/解剖形/灭菌 | 885
C03110808002006 | 骨科材料 | 接骨板 |  | 骨盆接骨板 | 固定板 | 纯钛 | 普通/解剖形/非灭菌 | 885
C03110808002007 | 骨科材料 | 接骨板 |  | 骨盆接骨板 | 固定板 | 纯钛 | 普通/耻骨形/灭菌 | 885
C03110808002008 | 骨科材料 | 接骨板 |  | 骨盆接骨板 | 固定板 | 纯钛 | 普通/耻骨形/非灭菌 | 885
C03110808002009 | 骨科材料 | 接骨板 |  | 骨盆接骨板 | 固定板 | 纯钛 | 锁定加压/直形/灭菌 | 937
C03110808002010 | 骨科材料 | 接骨板 |  | 骨盆接骨板 | 固定板 | 纯钛 | 锁定加压/直形/非灭菌 | 937
C03110808002011 | 骨科材料 | 接骨板 |  | 骨盆接骨板 | 固定板 | 纯钛 | 锁定加压/弧形/灭菌 | 937
C03110808002012 | 骨科材料 | 接骨板 |  | 骨盆接骨板 | 固定板 | 纯钛 | 锁定加压/弧形/非灭菌 | 937
C03110808002013 | 骨科材料 | 接骨板 |  | 骨盆接骨板 | 固定板 | 纯钛 | 锁定加压/解剖形/灭菌 | 937
C03110808002014 | 骨科材料 | 接骨板 |  | 骨盆接骨板 | 固定板 | 纯钛 | 锁定加压/解剖形/非灭菌 | 937
C03110808002015 | 骨科材料 | 接骨板 |  | 骨盆接骨板 | 固定板 | 纯钛 | 锁定加压/耻骨形/灭菌 | 937
C03110808002016 | 骨科材料 | 接骨板 |  | 骨盆接骨板 | 固定板 | 纯钛 | 锁定加压/耻骨形/非灭菌 | 937
C03110808002018 | 骨科材料 | 接骨板 |  | 骨盆接骨板 | 固定板 | 纯钛 | 万向锁定加压/直形/非灭菌 | 937
C03110808002019 | 骨科材料 | 接骨板 |  | 骨盆接骨板 | 固定板 | 纯钛 | 万向锁定加压/弧形/灭菌 | 937
C03110808002020 | 骨科材料 | 接骨板 |  | 骨盆接骨板 | 固定板 | 纯钛 | 万向锁定加压/弧形/非灭菌 | 937
C03110808002021 | 骨科材料 | 接骨板 |  | 骨盆接骨板 | 固定板 | 纯钛 | 万向锁定加压/解剖形/灭菌 | 937
C03110808002022 | 骨科材料 | 接骨板 |  | 骨盆接骨板 | 固定板 | 纯钛 | 万向锁定加压/解剖形/非灭菌 | 937
C03110808002024 | 骨科材料 | 接骨板 |  | 骨盆接骨板 | 固定板 | 纯钛 | 万向锁定加压/耻骨形/非灭菌 | 937
C03110808003002 | 骨科材料 | 接骨板 |  | 骨盆接骨板 | 固定板 | 钛合金 | 普通/直形/非灭菌 | 885
C03110808003003 | 骨科材料 | 接骨板 |  | 骨盆接骨板 | 固定板 | 钛合金 | 普通/弧形/灭菌 | 885
C03110808003004 | 骨科材料 | 接骨板 |  | 骨盆接骨板 | 固定板 | 钛合金 | 普通/弧形/非灭菌 | 885
C03110808003006 | 骨科材料 | 接骨板 |  | 骨盆接骨板 | 固定板 | 钛合金 | 普通/解剖形/非灭菌 | 885
C03110808003010 | 骨科材料 | 接骨板 |  | 骨盆接骨板 | 固定板 | 钛合金 | 锁定加压/直形/非灭菌 | 937
C03110808003011 | 骨科材料 | 接骨板 |  | 骨盆接骨板 | 固定板 | 钛合金 | 锁定加压/弧形/灭菌 | 937
C03110808003012 | 骨科材料 | 接骨板 |  | 骨盆接骨板 | 固定板 | 钛合金 | 锁定加压/弧形/非灭菌 | 937
C03110808003014 | 骨科材料 | 接骨板 |  | 骨盆接骨板 | 固定板 | 钛合金 | 锁定加压/解剖形/非灭菌 | 937
C03110808003015 | 骨科材料 | 接骨板 |  | 骨盆接骨板 | 固定板 | 钛合金 | 锁定加压/耻骨形/灭菌 | 937
C03110808003016 | 骨科材料 | 接骨板 |  | 骨盆接骨板 | 固定板 | 钛合金 | 锁定加压/耻骨形/非灭菌 | 937
C03110808003018 | 骨科材料 | 接骨板 |  | 骨盆接骨板 | 固定板 | 钛合金 | 万向锁定加压/直形/非灭菌 | 937
C03110808003020 | 骨科材料 | 接骨板 |  | 骨盆接骨板 | 固定板 | 钛合金 | 万向锁定加压/弧形/非灭菌 | 937
C03110808003022 | 骨科材料 | 接骨板 |  | 骨盆接骨板 | 固定板 | 钛合金 | 万向锁定加压/解剖形/非灭菌 | 937
C03110808003024 | 骨科材料 | 接骨板 |  | 骨盆接骨板 | 固定板 | 钛合金 | 万向锁定加压/耻骨形/非灭菌 | 937
C03110908001002 | 骨科材料 | 接骨板 |  | 股骨接骨板 | 固定板 | 不锈钢 | 普通/近端/非灭菌 | 931
C03110908001004 | 骨科材料 | 接骨板 |  | 股骨接骨板 | 固定板 | 不锈钢 | 普通/干部/非灭菌 | 931
C03110908001006 | 骨科材料 | 接骨板 |  | 股骨接骨板 | 固定板 | 不锈钢 | 普通/远端/非灭菌 | 931
C03110908001008 | 骨科材料 | 接骨板 |  | 股骨接骨板 | 固定板 | 不锈钢 | 锁定加压/近端/非灭菌 | 899
C03110908001009 | 骨科材料 | 接骨板 |  | 股骨接骨板 | 固定板 | 不锈钢 | 锁定加压/干部/灭菌 | 899
C03110908001010 | 骨科材料 | 接骨板 |  | 股骨接骨板 | 固定板 | 不锈钢 | 锁定加压/干部/非灭菌 | 899
C03110908001011 | 骨科材料 | 接骨板 |  | 股骨接骨板 | 固定板 | 不锈钢 | 锁定加压/远端/灭菌 | 899
C03110908001012 | 骨科材料 | 接骨板 |  | 股骨接骨板 | 固定板 | 不锈钢 | 锁定加压/远端/非灭菌 | 899
C03110908001018 | 骨科材料 | 接骨板 |  | 股骨接骨板 | 固定板 | 不锈钢 | 万向锁定加压/远端/非灭菌 | 899
C03110908002001 | 骨科材料 | 接骨板 |  | 股骨接骨板 | 固定板 | 纯钛 | 普通/近端/灭菌 | 931
C03110908002002 | 骨科材料 | 接骨板 |  | 股骨接骨板 | 固定板 | 纯钛 | 普通/近端/非灭菌 | 931
C03110908002003 | 骨科材料 | 接骨板 |  | 股骨接骨板 | 固定板 | 纯钛 | 普通/干部/灭菌 | 931
C03110908002004 | 骨科材料 | 接骨板 |  | 股骨接骨板 | 固定板 | 纯钛 | 普通/干部/非灭菌 | 931
C03110908002005 | 骨科材料 | 接骨板 |  | 股骨接骨板 | 固定板 | 纯钛 | 普通/远端/灭菌 | 931
C03110908002006 | 骨科材料 | 接骨板 |  | 股骨接骨板 | 固定板 | 纯钛 | 普通/远端/非灭菌 | 931
C03110908002007 | 骨科材料 | 接骨板 |  | 股骨接骨板 | 固定板 | 纯钛 | 锁定加压/近端/灭菌 | 899
C03110908002008 | 骨科材料 | 接骨板 |  | 股骨接骨板 | 固定板 | 纯钛 | 锁定加压/近端/非灭菌 | 899
C03110908002009 | 骨科材料 | 接骨板 |  | 股骨接骨板 | 固定板 | 纯钛 | 锁定加压/干部/灭菌 | 899
C03110908002010 | 骨科材料 | 接骨板 |  | 股骨接骨板 | 固定板 | 纯钛 | 锁定加压/干部/非灭菌 | 899
C03110908002011 | 骨科材料 | 接骨板 |  | 股骨接骨板 | 固定板 | 纯钛 | 锁定加压/远端/灭菌 | 899
C03110908002012 | 骨科材料 | 接骨板 |  | 股骨接骨板 | 固定板 | 纯钛 | 锁定加压/远端/非灭菌 | 899
C03110908002013 | 骨科材料 | 接骨板 |  | 股骨接骨板 | 固定板 | 纯钛 | 万向锁定加压/近端/灭菌 | 899
C03110908002014 | 骨科材料 | 接骨板 |  | 股骨接骨板 | 固定板 | 纯钛 | 万向锁定加压/近端/非灭菌 | 899
C03110908002015 | 骨科材料 | 接骨板 |  | 股骨接骨板 | 固定板 | 纯钛 | 万向锁定加压/干部/灭菌 | 899
C03110908002016 | 骨科材料 | 接骨板 |  | 股骨接骨板 | 固定板 | 纯钛 | 万向锁定加压/干部/非灭菌 | 899
C03110908002017 | 骨科材料 | 接骨板 |  | 股骨接骨板 | 固定板 | 纯钛 | 万向锁定加压/远端/灭菌 | 899
C03110908002018 | 骨科材料 | 接骨板 |  | 股骨接骨板 | 固定板 | 纯钛 | 万向锁定加压/远端/非灭菌 | 899
C03110908003001 | 骨科材料 | 接骨板 |  | 股骨接骨板 | 固定板 | 钛合金 | 普通/近端/灭菌 | 931
C03110908003002 | 骨科材料 | 接骨板 |  | 股骨接骨板 | 固定板 | 钛合金 | 普通/近端/非灭菌 | 931
C03110908003003 | 骨科材料 | 接骨板 |  | 股骨接骨板 | 固定板 | 钛合金 | 普通/干部/灭菌 | 931
C03110908003004 | 骨科材料 | 接骨板 |  | 股骨接骨板 | 固定板 | 钛合金 | 普通/干部/非灭菌 | 931
C03110908003006 | 骨科材料 | 接骨板 |  | 股骨接骨板 | 固定板 | 钛合金 | 普通/远端/非灭菌 | 931
C03110908003007 | 骨科材料 | 接骨板 |  | 股骨接骨板 | 固定板 | 钛合金 | 锁定加压/近端/灭菌 | 899
C03110908003008 | 骨科材料 | 接骨板 |  | 股骨接骨板 | 固定板 | 钛合金 | 锁定加压/近端/非灭菌 | 899
C03110908003009 | 骨科材料 | 接骨板 |  | 股骨接骨板 | 固定板 | 钛合金 | 锁定加压/干部/灭菌 | 899
C03110908003010 | 骨科材料 | 接骨板 |  | 股骨接骨板 | 固定板 | 钛合金 | 锁定加压/干部/非灭菌 | 899
C03110908003011 | 骨科材料 | 接骨板 |  | 股骨接骨板 | 固定板 | 钛合金 | 锁定加压/远端/灭菌 | 899
C03110908003012 | 骨科材料 | 接骨板 |  | 股骨接骨板 | 固定板 | 钛合金 | 锁定加压/远端/非灭菌 | 899
C03110908003013 | 骨科材料 | 接骨板 |  | 股骨接骨板 | 固定板 | 钛合金 | 万向锁定加压/近端/灭菌 | 899
C03110908003014 | 骨科材料 | 接骨板 |  | 股骨接骨板 | 固定板 | 钛合金 | 万向锁定加压/近端/非灭菌 | 899
C03110908003016 | 骨科材料 | 接骨板 |  | 股骨接骨板 | 固定板 | 钛合金 | 万向锁定加压/干部/非灭菌 | 899
C03110908003017 | 骨科材料 | 接骨板 |  | 股骨接骨板 | 固定板 | 钛合金 | 万向锁定加压/远端/灭菌 | 899
C03110908003018 | 骨科材料 | 接骨板 |  | 股骨接骨板 | 固定板 | 钛合金 | 万向锁定加压/远端/非灭菌 | 899
C03111008001002 | 骨科材料 | 接骨板 |  | 髌骨接骨板 | 固定板 | 不锈钢 | 普通/非灭菌 | 829
C03111008002001 | 骨科材料 | 接骨板 |  | 髌骨接骨板 | 固定板 | 纯钛 | 普通/灭菌 | 829
C03111008002002 | 骨科材料 | 接骨板 |  | 髌骨接骨板 | 固定板 | 纯钛 | 普通/非灭菌 | 829
C03111008002003 | 骨科材料 | 接骨板 |  | 髌骨接骨板 | 固定板 | 纯钛 | 锁定加压/灭菌 | 810
C03111008002004 | 骨科材料 | 接骨板 |  | 髌骨接骨板 | 固定板 | 纯钛 | 锁定加压/非灭菌 | 810
C03111008002006 | 骨科材料 | 接骨板 |  | 髌骨接骨板 | 固定板 | 纯钛 | 万向锁定加压/非灭菌 | 810
C03111008003001 | 骨科材料 | 接骨板 |  | 髌骨接骨板 | 固定板 | 钛合金 | 普通/灭菌 | 829
C03111008003002 | 骨科材料 | 接骨板 |  | 髌骨接骨板 | 固定板 | 钛合金 | 普通/非灭菌 | 829
C03111008003004 | 骨科材料 | 接骨板 |  | 髌骨接骨板 | 固定板 | 钛合金 | 锁定加压/非灭菌 | 810
C03111008003006 | 骨科材料 | 接骨板 |  | 髌骨接骨板 | 固定板 | 钛合金 | 万向锁定加压/非灭菌 | 810
C03111108001002 | 骨科材料 | 接骨板 |  | 胫骨接骨板 | 固定板 | 不锈钢 | 普通/近端/非灭菌 | 892
C03111108001004 | 骨科材料 | 接骨板 |  | 胫骨接骨板 | 固定板 | 不锈钢 | 普通/干部/非灭菌 | 892
C03111108001006 | 骨科材料 | 接骨板 |  | 胫骨接骨板 | 固定板 | 不锈钢 | 普通/远端/非灭菌 | 892
C03111108001008 | 骨科材料 | 接骨板 |  | 胫骨接骨板 | 固定板 | 不锈钢 | 锁定加压/近端/非灭菌 | 930
C03111108001010 | 骨科材料 | 接骨板 |  | 胫骨接骨板 | 固定板 | 不锈钢 | 锁定加压/干部/非灭菌 | 930
C03111108001012 | 骨科材料 | 接骨板 |  | 胫骨接骨板 | 固定板 | 不锈钢 | 锁定加压/远端/非灭菌 | 930
C03111108002001 | 骨科材料 | 接骨板 |  | 胫骨接骨板 | 固定板 | 纯钛 | 普通/近端/灭菌 | 892
C03111108002002 | 骨科材料 | 接骨板 |  | 胫骨接骨板 | 固定板 | 纯钛 | 普通/近端/非灭菌 | 892
C03111108002003 | 骨科材料 | 接骨板 |  | 胫骨接骨板 | 固定板 | 纯钛 | 普通/干部/灭菌 | 892
C03111108002004 | 骨科材料 | 接骨板 |  | 胫骨接骨板 | 固定板 | 纯钛 | 普通/干部/非灭菌 | 892
C03111108002005 | 骨科材料 | 接骨板 |  | 胫骨接骨板 | 固定板 | 纯钛 | 普通/远端/灭菌 | 892
C03111108002006 | 骨科材料 | 接骨板 |  | 胫骨接骨板 | 固定板 | 纯钛 | 普通/远端/非灭菌 | 892
C03111108002007 | 骨科材料 | 接骨板 |  | 胫骨接骨板 | 固定板 | 纯钛 | 锁定加压/近端/灭菌 | 930
C03111108002008 | 骨科材料 | 接骨板 |  | 胫骨接骨板 | 固定板 | 纯钛 | 锁定加压/近端/非灭菌 | 930
C03111108002009 | 骨科材料 | 接骨板 |  | 胫骨接骨板 | 固定板 | 纯钛 | 锁定加压/干部/灭菌 | 930
C03111108002010 | 骨科材料 | 接骨板 |  | 胫骨接骨板 | 固定板 | 纯钛 | 锁定加压/干部/非灭菌 | 930
C03111108002011 | 骨科材料 | 接骨板 |  | 胫骨接骨板 | 固定板 | 纯钛 | 锁定加压/远端/灭菌 | 930
C03111108002012 | 骨科材料 | 接骨板 |  | 胫骨接骨板 | 固定板 | 纯钛 | 锁定加压/远端/非灭菌 | 930
C03111108002013 | 骨科材料 | 接骨板 |  | 胫骨接骨板 | 固定板 | 纯钛 | 万向锁定加压/近端/灭菌 | 930
C03111108002014 | 骨科材料 | 接骨板 |  | 胫骨接骨板 | 固定板 | 纯钛 | 万向锁定加压/近端/非灭菌 | 930
C03111108002015 | 骨科材料 | 接骨板 |  | 胫骨接骨板 | 固定板 | 纯钛 | 万向锁定加压/干部/灭菌 | 930
C03111108002016 | 骨科材料 | 接骨板 |  | 胫骨接骨板 | 固定板 | 纯钛 | 万向锁定加压/干部/非灭菌 | 930
C03111108002017 | 骨科材料 | 接骨板 |  | 胫骨接骨板 | 固定板 | 纯钛 | 万向锁定加压/远端/灭菌 | 930
C03111108002018 | 骨科材料 | 接骨板 |  | 胫骨接骨板 | 固定板 | 纯钛 | 万向锁定加压/远端/非灭菌 | 930
C03111108003002 | 骨科材料 | 接骨板 |  | 胫骨接骨板 | 固定板 | 钛合金 | 普通/近端/非灭菌 | 892
C03111108003003 | 骨科材料 | 接骨板 |  | 胫骨接骨板 | 固定板 | 钛合金 | 普通/干部/灭菌 | 892
C03111108003004 | 骨科材料 | 接骨板 |  | 胫骨接骨板 | 固定板 | 钛合金 | 普通/干部/非灭菌 | 892
C03111108003006 | 骨科材料 | 接骨板 |  | 胫骨接骨板 | 固定板 | 钛合金 | 普通/远端/非灭菌 | 892
C03111108003007 | 骨科材料 | 接骨板 |  | 胫骨接骨板 | 固定板 | 钛合金 | 锁定加压/近端/灭菌 | 930
C03111108003008 | 骨科材料 | 接骨板 |  | 胫骨接骨板 | 固定板 | 钛合金 | 锁定加压/近端/非灭菌 | 930
C03111108003009 | 骨科材料 | 接骨板 |  | 胫骨接骨板 | 固定板 | 钛合金 | 锁定加压/干部/灭菌 | 930
C03111108003010 | 骨科材料 | 接骨板 |  | 胫骨接骨板 | 固定板 | 钛合金 | 锁定加压/干部/非灭菌 | 930
C03111108003011 | 骨科材料 | 接骨板 |  | 胫骨接骨板 | 固定板 | 钛合金 | 锁定加压/远端/灭菌 | 930
C03111108003012 | 骨科材料 | 接骨板 |  | 胫骨接骨板 | 固定板 | 钛合金 | 锁定加压/远端/非灭菌 | 930
C03111108003013 | 骨科材料 | 接骨板 |  | 胫骨接骨板 | 固定板 | 钛合金 | 万向锁定加压/近端/灭菌 | 930
C03111108003014 | 骨科材料 | 接骨板 |  | 胫骨接骨板 | 固定板 | 钛合金 | 万向锁定加压/近端/非灭菌 | 930
C03111108003016 | 骨科材料 | 接骨板 |  | 胫骨接骨板 | 固定板 | 钛合金 | 万向锁定加压/干部/非灭菌 | 930
C03111108003017 | 骨科材料 | 接骨板 |  | 胫骨接骨板 | 固定板 | 钛合金 | 万向锁定加压/远端/灭菌 | 930
C03111108003018 | 骨科材料 | 接骨板 |  | 胫骨接骨板 | 固定板 | 钛合金 | 万向锁定加压/远端/非灭菌 | 930
C03111208001006 | 骨科材料 | 接骨板 |  | 腓骨接骨板 | 固定板 | 不锈钢 | 普通/远端/非灭菌 | 839
C03111208001012 | 骨科材料 | 接骨板 |  | 腓骨接骨板 | 固定板 | 不锈钢 | 锁定加压/远端/非灭菌 | 810
C03111208002002 | 骨科材料 | 接骨板 |  | 腓骨接骨板 | 固定板 | 纯钛 | 普通/近端/非灭菌 | 839
C03111208002003 | 骨科材料 | 接骨板 |  | 腓骨接骨板 | 固定板 | 纯钛 | 普通/干部/灭菌 | 839
C03111208002004 | 骨科材料 | 接骨板 |  | 腓骨接骨板 | 固定板 | 纯钛 | 普通/干部/非灭菌 | 839
C03111208002005 | 骨科材料 | 接骨板 |  | 腓骨接骨板 | 固定板 | 纯钛 | 普通/远端/灭菌 | 839
C03111208002006 | 骨科材料 | 接骨板 |  | 腓骨接骨板 | 固定板 | 纯钛 | 普通/远端/非灭菌 | 839
C03111208002008 | 骨科材料 | 接骨板 |  | 腓骨接骨板 | 固定板 | 纯钛 | 锁定加压/近端/非灭菌 | 810
C03111208002009 | 骨科材料 | 接骨板 |  | 腓骨接骨板 | 固定板 | 纯钛 | 锁定加压/干部/灭菌 | 810
C03111208002010 | 骨科材料 | 接骨板 |  | 腓骨接骨板 | 固定板 | 纯钛 | 锁定加压/干部/非灭菌 | 810
C03111208002011 | 骨科材料 | 接骨板 |  | 腓骨接骨板 | 固定板 | 纯钛 | 锁定加压/远端/灭菌 | 810
C03111208002012 | 骨科材料 | 接骨板 |  | 腓骨接骨板 | 固定板 | 纯钛 | 锁定加压/远端/非灭菌 | 810
C03111208002014 | 骨科材料 | 接骨板 |  | 腓骨接骨板 | 固定板 | 纯钛 | 万向锁定加压/近端/非灭菌 | 810
C03111208002016 | 骨科材料 | 接骨板 |  | 腓骨接骨板 | 固定板 | 纯钛 | 万向锁定加压/干部/非灭菌 | 810
C03111208002017 | 骨科材料 | 接骨板 |  | 腓骨接骨板 | 固定板 | 纯钛 | 万向锁定加压/远端/灭菌 | 810
C03111208002018 | 骨科材料 | 接骨板 |  | 腓骨接骨板 | 固定板 | 纯钛 | 万向锁定加压/远端/非灭菌 | 810
C03111208003003 | 骨科材料 | 接骨板 |  | 腓骨接骨板 | 固定板 | 钛合金 | 普通/干部/灭菌 | 839
C03111208003004 | 骨科材料 | 接骨板 |  | 腓骨接骨板 | 固定板 | 钛合金 | 普通/干部/非灭菌 | 839
C03111208003005 | 骨科材料 | 接骨板 |  | 腓骨接骨板 | 固定板 | 钛合金 | 普通/远端/灭菌 | 839
C03111208003006 | 骨科材料 | 接骨板 |  | 腓骨接骨板 | 固定板 | 钛合金 | 普通/远端/非灭菌 | 839
C03111208003008 | 骨科材料 | 接骨板 |  | 腓骨接骨板 | 固定板 | 钛合金 | 锁定加压/近端/非灭菌 | 810
C03111208003010 | 骨科材料 | 接骨板 |  | 腓骨接骨板 | 固定板 | 钛合金 | 锁定加压/干部/非灭菌 | 810
C03111208003011 | 骨科材料 | 接骨板 |  | 腓骨接骨板 | 固定板 | 钛合金 | 锁定加压/远端/灭菌 | 810
C03111208003012 | 骨科材料 | 接骨板 |  | 腓骨接骨板 | 固定板 | 钛合金 | 锁定加压/远端/非灭菌 | 810
C03111208003016 | 骨科材料 | 接骨板 |  | 腓骨接骨板 | 固定板 | 钛合金 | 万向锁定加压/干部/非灭菌 | 810
C03111208003017 | 骨科材料 | 接骨板 |  | 腓骨接骨板 | 固定板 | 钛合金 | 万向锁定加压/远端/灭菌 | 810
C03111208003018 | 骨科材料 | 接骨板 |  | 腓骨接骨板 | 固定板 | 钛合金 | 万向锁定加压/远端/非灭菌 | 810
C03111308001002 | 骨科材料 | 接骨板 |  | 跟骨接骨板 | 固定板 | 不锈钢 | 普通/非灭菌 | 805
C03111308001004 | 骨科材料 | 接骨板 |  | 跟骨接骨板 | 固定板 | 不锈钢 | 锁定加压/非灭菌 | 838
C03111308002001 | 骨科材料 | 接骨板 |  | 跟骨接骨板 | 固定板 | 纯钛 | 普通/灭菌 | 805
C03111308002002 | 骨科材料 | 接骨板 |  | 跟骨接骨板 | 固定板 | 纯钛 | 普通/非灭菌 | 805
C03111308002003 | 骨科材料 | 接骨板 |  | 跟骨接骨板 | 固定板 | 纯钛 | 锁定加压/灭菌 | 838
C03111308002004 | 骨科材料 | 接骨板 |  | 跟骨接骨板 | 固定板 | 纯钛 | 锁定加压/非灭菌 | 838
C03111308002005 | 骨科材料 | 接骨板 |  | 跟骨接骨板 | 固定板 | 纯钛 | 万向锁定加压/灭菌 | 838
C03111308002006 | 骨科材料 | 接骨板 |  | 跟骨接骨板 | 固定板 | 纯钛 | 万向锁定加压/非灭菌 | 838
C03111308003002 | 骨科材料 | 接骨板 |  | 跟骨接骨板 | 固定板 | 钛合金 | 普通/非灭菌 | 805
C03111308003003 | 骨科材料 | 接骨板 |  | 跟骨接骨板 | 固定板 | 钛合金 | 锁定加压/灭菌 | 838
C03111308003004 | 骨科材料 | 接骨板 |  | 跟骨接骨板 | 固定板 | 钛合金 | 锁定加压/非灭菌 | 838
C03111308003006 | 骨科材料 | 接骨板 |  | 跟骨接骨板 | 固定板 | 钛合金 | 万向锁定加压/非灭菌 | 838
C03111408001002 | 骨科材料 | 接骨板 |  | 足部接骨板 | 固定板 | 不锈钢 | 普通/前足/非灭菌 | 805
C03111408001004 | 骨科材料 | 接骨板 |  | 足部接骨板 | 固定板 | 不锈钢 | 普通/中足/非灭菌 | 805
C03111408001006 | 骨科材料 | 接骨板 |  | 足部接骨板 | 固定板 | 不锈钢 | 普通/后足/非灭菌 | 805
C03111408001008 | 骨科材料 | 接骨板 |  | 足部接骨板 | 固定板 | 不锈钢 | 锁定加压/前足/非灭菌 | 865
C03111408001010 | 骨科材料 | 接骨板 |  | 足部接骨板 | 固定板 | 不锈钢 | 锁定加压/中足/非灭菌 | 865
C03111408001012 | 骨科材料 | 接骨板 |  | 足部接骨板 | 固定板 | 不锈钢 | 锁定加压/后足/非灭菌 | 865
C03111408002002 | 骨科材料 | 接骨板 |  | 足部接骨板 | 固定板 | 纯钛 | 普通/前足/非灭菌 | 805
C03111408002004 | 骨科材料 | 接骨板 |  | 足部接骨板 | 固定板 | 纯钛 | 普通/中足/非灭菌 | 805
C03111408002006 | 骨科材料 | 接骨板 |  | 足部接骨板 | 固定板 | 纯钛 | 普通/后足/非灭菌 | 805
C03111408002007 | 骨科材料 | 接骨板 |  | 足部接骨板 | 固定板 | 纯钛 | 锁定加压/前足/灭菌 | 865
C03111408002008 | 骨科材料 | 接骨板 |  | 足部接骨板 | 固定板 | 纯钛 | 锁定加压/前足/非灭菌 | 865
C03111408002009 | 骨科材料 | 接骨板 |  | 足部接骨板 | 固定板 | 纯钛 | 锁定加压/中足/灭菌 | 865
C03111408002010 | 骨科材料 | 接骨板 |  | 足部接骨板 | 固定板 | 纯钛 | 锁定加压/中足/非灭菌 | 865
C03111408002011 | 骨科材料 | 接骨板 |  | 足部接骨板 | 固定板 | 纯钛 | 锁定加压/后足/灭菌 | 865
C03111408002012 | 骨科材料 | 接骨板 |  | 足部接骨板 | 固定板 | 纯钛 | 锁定加压/后足/非灭菌 | 865
C03111408002013 | 骨科材料 | 接骨板 |  | 足部接骨板 | 固定板 | 纯钛 | 万向锁定加压/前足/灭菌 | 865
C03111408002014 | 骨科材料 | 接骨板 |  | 足部接骨板 | 固定板 | 纯钛 | 万向锁定加压/前足/非灭菌 | 865
C03111408002015 | 骨科材料 | 接骨板 |  | 足部接骨板 | 固定板 | 纯钛 | 万向锁定加压/中足/灭菌 | 865
C03111408002016 | 骨科材料 | 接骨板 |  | 足部接骨板 | 固定板 | 纯钛 | 万向锁定加压/中足/非灭菌 | 865
C03111408002018 | 骨科材料 | 接骨板 |  | 足部接骨板 | 固定板 | 纯钛 | 万向锁定加压/后足/非灭菌 | 865
C03111408003001 | 骨科材料 | 接骨板 |  | 足部接骨板 | 固定板 | 钛合金 | 普通/前足/灭菌 | 805
C03111408003002 | 骨科材料 | 接骨板 |  | 足部接骨板 | 固定板 | 钛合金 | 普通/前足/非灭菌 | 805
C03111408003003 | 骨科材料 | 接骨板 |  | 足部接骨板 | 固定板 | 钛合金 | 普通/中足/灭菌 | 805
C03111408003004 | 骨科材料 | 接骨板 |  | 足部接骨板 | 固定板 | 钛合金 | 普通/中足/非灭菌 | 805
C03111408003006 | 骨科材料 | 接骨板 |  | 足部接骨板 | 固定板 | 钛合金 | 普通/后足/非灭菌 | 805
C03111408003007 | 骨科材料 | 接骨板 |  | 足部接骨板 | 固定板 | 钛合金 | 锁定加压/前足/灭菌 | 865
C03111408003008 | 骨科材料 | 接骨板 |  | 足部接骨板 | 固定板 | 钛合金 | 锁定加压/前足/非灭菌 | 865
C03111408003009 | 骨科材料 | 接骨板 |  | 足部接骨板 | 固定板 | 钛合金 | 锁定加压/中足/灭菌 | 865
C03111408003010 | 骨科材料 | 接骨板 |  | 足部接骨板 | 固定板 | 钛合金 | 锁定加压/中足/非灭菌 | 865
C03111408003011 | 骨科材料 | 接骨板 |  | 足部接骨板 | 固定板 | 钛合金 | 锁定加压/后足/灭菌 | 865
C03111408003012 | 骨科材料 | 接骨板 |  | 足部接骨板 | 固定板 | 钛合金 | 锁定加压/后足/非灭菌 | 865
C03111408003014 | 骨科材料 | 接骨板 |  | 足部接骨板 | 固定板 | 钛合金 | 万向锁定加压/前足/非灭菌 | 865
C03111408003016 | 骨科材料 | 接骨板 |  | 足部接骨板 | 固定板 | 钛合金 | 万向锁定加压/中足/非灭菌 | 865
C03111408003018 | 骨科材料 | 接骨板 |  | 足部接骨板 | 固定板 | 钛合金 | 万向锁定加压/后足/非灭菌 | 865
C03111508001002 | 骨科材料 | 接骨板 |  | 通用接骨板 | 固定板 | 不锈钢 | 普通/直形/非灭菌 | 909
C03111508001004 | 骨科材料 | 接骨板 |  | 通用接骨板 | 固定板 | 不锈钢 | 普通/弧形/非灭菌 | 909
C03111508001006 | 骨科材料 | 接骨板 |  | 通用接骨板 | 固定板 | 不锈钢 | 普通/管形/非灭菌 | 909
C03111508001010 | 骨科材料 | 接骨板 |  | 通用接骨板 | 固定板 | 不锈钢 | 普通/异形/非灭菌 | 909
C03111508001011 | 骨科材料 | 接骨板 |  | 通用接骨板 | 固定板 | 不锈钢 | 锁定加压/直形/灭菌 | 861
C03111508001012 | 骨科材料 | 接骨板 |  | 通用接骨板 | 固定板 | 不锈钢 | 锁定加压/直形/非灭菌 | 861
C03111508001015 | 骨科材料 | 接骨板 |  | 通用接骨板 | 固定板 | 不锈钢 | 锁定加压/管形/灭菌 | 861
C03111508001016 | 骨科材料 | 接骨板 |  | 通用接骨板 | 固定板 | 不锈钢 | 锁定加压/管形/非灭菌 | 861
C03111508001017 | 骨科材料 | 接骨板 |  | 通用接骨板 | 固定板 | 不锈钢 | 锁定加压/钩形/灭菌 | 861
C03111508001020 | 骨科材料 | 接骨板 |  | 通用接骨板 | 固定板 | 不锈钢 | 锁定加压/异形/非灭菌 | 861
C03111508002001 | 骨科材料 | 接骨板 |  | 通用接骨板 | 固定板 | 纯钛 | 普通/直形/灭菌 | 909
C03111508002002 | 骨科材料 | 接骨板 |  | 通用接骨板 | 固定板 | 纯钛 | 普通/直形/非灭菌 | 909
C03111508002003 | 骨科材料 | 接骨板 |  | 通用接骨板 | 固定板 | 纯钛 | 普通/弧形/灭菌 | 909
C03111508002004 | 骨科材料 | 接骨板 |  | 通用接骨板 | 固定板 | 纯钛 | 普通/弧形/非灭菌 | 909
C03111508002005 | 骨科材料 | 接骨板 |  | 通用接骨板 | 固定板 | 纯钛 | 普通/管形/灭菌 | 909
C03111508002006 | 骨科材料 | 接骨板 |  | 通用接骨板 | 固定板 | 纯钛 | 普通/管形/非灭菌 | 909
C03111508002007 | 骨科材料 | 接骨板 |  | 通用接骨板 | 固定板 | 纯钛 | 普通/钩形/灭菌 | 909
C03111508002008 | 骨科材料 | 接骨板 |  | 通用接骨板 | 固定板 | 纯钛 | 普通/钩形/非灭菌 | 909
C03111508002009 | 骨科材料 | 接骨板 |  | 通用接骨板 | 固定板 | 纯钛 | 普通/异形/灭菌 | 909
C03111508002010 | 骨科材料 | 接骨板 |  | 通用接骨板 | 固定板 | 纯钛 | 普通/异形/非灭菌 | 909
C03111508002011 | 骨科材料 | 接骨板 |  | 通用接骨板 | 固定板 | 纯钛 | 锁定加压/直形/灭菌 | 861
C03111508002012 | 骨科材料 | 接骨板 |  | 通用接骨板 | 固定板 | 纯钛 | 锁定加压/直形/非灭菌 | 861
C03111508002013 | 骨科材料 | 接骨板 |  | 通用接骨板 | 固定板 | 纯钛 | 锁定加压/弧形/灭菌 | 861
C03111508002014 | 骨科材料 | 接骨板 |  | 通用接骨板 | 固定板 | 纯钛 | 锁定加压/弧形/非灭菌 | 861
C03111508002015 | 骨科材料 | 接骨板 |  | 通用接骨板 | 固定板 | 纯钛 | 锁定加压/管形/灭菌 | 861
C03111508002016 | 骨科材料 | 接骨板 |  | 通用接骨板 | 固定板 | 纯钛 | 锁定加压/管形/非灭菌 | 861
C03111508002017 | 骨科材料 | 接骨板 |  | 通用接骨板 | 固定板 | 纯钛 | 锁定加压/钩形/灭菌 | 861
C03111508002018 | 骨科材料 | 接骨板 |  | 通用接骨板 | 固定板 | 纯钛 | 锁定加压/钩形/非灭菌 | 861
C03111508002019 | 骨科材料 | 接骨板 |  | 通用接骨板 | 固定板 | 纯钛 | 锁定加压/异形/灭菌 | 861
C03111508002020 | 骨科材料 | 接骨板 |  | 通用接骨板 | 固定板 | 纯钛 | 锁定加压/异形/非灭菌 | 861
C03111508002021 | 骨科材料 | 接骨板 |  | 通用接骨板 | 固定板 | 纯钛 | 万向锁定加压/直形/灭菌 | 861
C03111508002022 | 骨科材料 | 接骨板 |  | 通用接骨板 | 固定板 | 纯钛 | 万向锁定加压/直形/非灭菌 | 861
C03111508002023 | 骨科材料 | 接骨板 |  | 通用接骨板 | 固定板 | 纯钛 | 万向锁定加压/弧形/灭菌 | 861
C03111508002024 | 骨科材料 | 接骨板 |  | 通用接骨板 | 固定板 | 纯钛 | 万向锁定加压/弧形/非灭菌 | 861
C03111508002026 | 骨科材料 | 接骨板 |  | 通用接骨板 | 固定板 | 纯钛 | 万向锁定加压/管形/非灭菌 | 861
C03111508002028 | 骨科材料 | 接骨板 |  | 通用接骨板 | 固定板 | 纯钛 | 万向锁定加压/钩形/非灭菌 | 861
C03111508002029 | 骨科材料 | 接骨板 |  | 通用接骨板 | 固定板 | 纯钛 | 万向锁定加压/异形/灭菌 | 861
C03111508002030 | 骨科材料 | 接骨板 |  | 通用接骨板 | 固定板 | 纯钛 | 万向锁定加压/异形/非灭菌 | 861
C03111508003001 | 骨科材料 | 接骨板 |  | 通用接骨板 | 固定板 | 钛合金 | 普通/直形/灭菌 | 909
C03111508003002 | 骨科材料 | 接骨板 |  | 通用接骨板 | 固定板 | 钛合金 | 普通/直形/非灭菌 | 909
C03111508003004 | 骨科材料 | 接骨板 |  | 通用接骨板 | 固定板 | 钛合金 | 普通/弧形/非灭菌 | 909
C03111508003006 | 骨科材料 | 接骨板 |  | 通用接骨板 | 固定板 | 钛合金 | 普通/管形/非灭菌 | 909
C03111508003008 | 骨科材料 | 接骨板 |  | 通用接骨板 | 固定板 | 钛合金 | 普通/钩形/非灭菌 | 909
C03111508003009 | 骨科材料 | 接骨板 |  | 通用接骨板 | 固定板 | 钛合金 | 普通/异形/灭菌 | 909
C03111508003010 | 骨科材料 | 接骨板 |  | 通用接骨板 | 固定板 | 钛合金 | 普通/异形/非灭菌 | 909
C03111508003011 | 骨科材料 | 接骨板 |  | 通用接骨板 | 固定板 | 钛合金 | 锁定加压/直形/灭菌 | 861
C03111508003012 | 骨科材料 | 接骨板 |  | 通用接骨板 | 固定板 | 钛合金 | 锁定加压/直形/非灭菌 | 861
C03111508003013 | 骨科材料 | 接骨板 |  | 通用接骨板 | 固定板 | 钛合金 | 锁定加压/弧形/灭菌 | 861
C03111508003014 | 骨科材料 | 接骨板 |  | 通用接骨板 | 固定板 | 钛合金 | 锁定加压/弧形/非灭菌 | 861
C03111508003015 | 骨科材料 | 接骨板 |  | 通用接骨板 | 固定板 | 钛合金 | 锁定加压/管形/灭菌 | 861
C03111508003016 | 骨科材料 | 接骨板 |  | 通用接骨板 | 固定板 | 钛合金 | 锁定加压/管形/非灭菌 | 861
C03111508003018 | 骨科材料 | 接骨板 |  | 通用接骨板 | 固定板 | 钛合金 | 锁定加压/钩形/非灭菌 | 861
C03111508003019 | 骨科材料 | 接骨板 |  | 通用接骨板 | 固定板 | 钛合金 | 锁定加压/异形/灭菌 | 861
C03111508003020 | 骨科材料 | 接骨板 |  | 通用接骨板 | 固定板 | 钛合金 | 锁定加压/异形/非灭菌 | 861
C03111508003022 | 骨科材料 | 接骨板 |  | 通用接骨板 | 固定板 | 钛合金 | 万向锁定加压/直形/非灭菌 | 861
C03111508003024 | 骨科材料 | 接骨板 |  | 通用接骨板 | 固定板 | 钛合金 | 万向锁定加压/弧形/非灭菌 | 861
C03111508003025 | 骨科材料 | 接骨板 |  | 通用接骨板 | 固定板 | 钛合金 | 万向锁定加压/管形/灭菌 | 861
C03111508003026 | 骨科材料 | 接骨板 |  | 通用接骨板 | 固定板 | 钛合金 | 万向锁定加压/管形/非灭菌 | 861
C03111508003028 | 骨科材料 | 接骨板 |  | 通用接骨板 | 固定板 | 钛合金 | 万向锁定加压/钩形/非灭菌 | 861
C03111508003029 | 骨科材料 | 接骨板 |  | 通用接骨板 | 固定板 | 钛合金 | 万向锁定加压/异形/灭菌 | 861
C03111508003030 | 骨科材料 | 接骨板 |  | 通用接骨板 | 固定板 | 钛合金 | 万向锁定加压/异形/非灭菌 | 861
C03111608002002 | 骨科材料 | 接骨板 |  | 小儿接骨板 | 固定板 | 纯钛 | 股骨/锁定加压 | 899
C03111608002003 | 骨科材料 | 接骨板 |  | 小儿接骨板 | 固定板 | 纯钛 | 股骨/万向锁定加压 | 899
C03111608002004 | 骨科材料 | 接骨板 |  | 小儿接骨板 | 固定板 | 纯钛 | 胫骨/普通 | 892
C03111608002005 | 骨科材料 | 接骨板 |  | 小儿接骨板 | 固定板 | 纯钛 | 胫骨/锁定加压 | 930
C03111608002006 | 骨科材料 | 接骨板 |  | 小儿接骨板 | 固定板 | 纯钛 | 胫骨/万向锁定加压 | 930
C03111608002007 | 骨科材料 | 接骨板 |  | 小儿接骨板 | 固定板 | 纯钛 | 肱骨/普通 | 928
C03111608002008 | 骨科材料 | 接骨板 |  | 小儿接骨板 | 固定板 | 纯钛 | 肱骨/锁定加压 | 874
C03111608002010 | 骨科材料 | 接骨板 |  | 小儿接骨板 | 固定板 | 纯钛 | 尺骨/普通 | 931
C03111608002011 | 骨科材料 | 接骨板 |  | 小儿接骨板 | 固定板 | 纯钛 | 尺骨/锁定加压 | 923
C03111608002013 | 骨科材料 | 接骨板 |  | 小儿接骨板 | 固定板 | 纯钛 | 桡骨/普通 | 805
C03111608002014 | 骨科材料 | 接骨板 |  | 小儿接骨板 | 固定板 | 纯钛 | 桡骨/锁定加压 | 870
C03111608002018 | 骨科材料 | 接骨板 |  | 小儿接骨板 | 固定板 | 纯钛 | 手部/万向锁定加压 | 852
C03111608002021 | 骨科材料 | 接骨板 |  | 小儿接骨板 | 固定板 | 纯钛 | 足部/万向锁定加压 | 865
C03111608003001 | 骨科材料 | 接骨板 |  | 小儿接骨板 | 固定板 | 钛合金 | 股骨/普通 | 931
C03111608003002 | 骨科材料 | 接骨板 |  | 小儿接骨板 | 固定板 | 钛合金 | 股骨/锁定加压 | 899
C03111608003005 | 骨科材料 | 接骨板 |  | 小儿接骨板 | 固定板 | 钛合金 | 胫骨/锁定加压 | 930
C03111608003006 | 骨科材料 | 接骨板 |  | 小儿接骨板 | 固定板 | 钛合金 | 胫骨/万向锁定加压 | 930
C03111608003008 | 骨科材料 | 接骨板 |  | 小儿接骨板 | 固定板 | 钛合金 | 肱骨/锁定加压 | 874
C03111708001009 | 骨科材料 | 接骨板 |  | 矫形板 | 固定板 | 不锈钢 | 髋部/成人 | 931
C03111708001010 | 骨科材料 | 接骨板 |  | 矫形板 | 固定板 | 不锈钢 | 髋部/小儿 | 899
C03111708001013 | 骨科材料 | 接骨板 |  | 矫形板 | 固定板 | 不锈钢 | 踝部/成人 | 931
C03111708002001 | 骨科材料 | 接骨板 |  | 矫形板 | 固定板 | 纯钛 | 肩部/成人 | 909
C03111708002003 | 骨科材料 | 接骨板 |  | 矫形板 | 固定板 | 纯钛 | 肘部/成人 | 928
C03111708002005 | 骨科材料 | 接骨板 |  | 矫形板 | 固定板 | 纯钛 | 前臂/成人 | 870
C03111708002007 | 骨科材料 | 接骨板 |  | 矫形板 | 固定板 | 纯钛 | 掌指骨/成人 | 852
C03111708002008 | 骨科材料 | 接骨板 |  | 矫形板 | 固定板 | 纯钛 | 掌指骨/小儿 | 852
C03111708002009 | 骨科材料 | 接骨板 |  | 矫形板 | 固定板 | 纯钛 | 髋部/成人 | 899
C03111708002010 | 骨科材料 | 接骨板 |  | 矫形板 | 固定板 | 纯钛 | 髋部/小儿 | 899
C03111708002011 | 骨科材料 | 接骨板 |  | 矫形板 | 固定板 | 纯钛 | 膝部/成人 | 810
C03111708002013 | 骨科材料 | 接骨板 |  | 矫形板 | 固定板 | 纯钛 | 踝部/成人 | 865
C03111708002015 | 骨科材料 | 接骨板 |  | 矫形板 | 固定板 | 纯钛 | 前中足/成人 | 865
C03111708002017 | 骨科材料 | 接骨板 |  | 矫形板 | 固定板 | 纯钛 | 后足/成人 | 865
C03111708003001 | 骨科材料 | 接骨板 |  | 矫形板 | 固定板 | 钛合金 | 肩部/成人 | 874
C03111708003002 | 骨科材料 | 接骨板 |  | 矫形板 | 固定板 | 钛合金 | 肩部/小儿 | 810
C03111708003003 | 骨科材料 | 接骨板 |  | 矫形板 | 固定板 | 钛合金 | 肘部/成人 | 870
C03111708003005 | 骨科材料 | 接骨板 |  | 矫形板 | 固定板 | 钛合金 | 前臂/成人 | 870
C03111708003007 | 骨科材料 | 接骨板 |  | 矫形板 | 固定板 | 钛合金 | 掌指骨/成人 | 852
C03111708003009 | 骨科材料 | 接骨板 |  | 矫形板 | 固定板 | 钛合金 | 髋部/成人 | 861
C03111708003010 | 骨科材料 | 接骨板 |  | 矫形板 | 固定板 | 钛合金 | 髋部/小儿 | 861
C03111708003011 | 骨科材料 | 接骨板 |  | 矫形板 | 固定板 | 钛合金 | 膝部/成人 | 930
C03111708003013 | 骨科材料 | 接骨板 |  | 矫形板 | 固定板 | 钛合金 | 踝部/成人 | 865
C03111708003015 | 骨科材料 | 接骨板 |  | 矫形板 | 固定板 | 钛合金 | 前中足/成人 | 865
C03111708003017 | 骨科材料 | 接骨板 |  | 矫形板 | 固定板 | 钛合金 | 后足/成人 | 865
C03111908002001 | 骨科材料 | 接骨板 |  | 其他接骨板 | 固定板 | 纯钛 | 普通 | 909
C03111908002002 | 骨科材料 | 接骨板 |  | 其他接骨板 | 固定板 | 纯钛 | 锁定加压 | 861
C03111908002003 | 骨科材料 | 接骨板 |  | 其他接骨板 | 固定板 | 纯钛 | 万向锁定加压 | 861
C03111908003001 | 骨科材料 | 接骨板 |  | 其他接骨板 | 固定板 | 钛合金 | 普通 | 909
C03111908003002 | 骨科材料 | 接骨板 |  | 其他接骨板 | 固定板 | 钛合金 | 锁定加压 | 899
C03112008001001 | 骨科材料 | 接骨板 |  | 关节融合板 | 固定板 | 不锈钢 | 肩/普通 | 909
C03112008001023 | 骨科材料 | 接骨板 |  | 关节融合板 | 固定板 | 不锈钢 | 掌指/锁定加压 | 852
C03112008002001 | 骨科材料 | 接骨板 |  | 关节融合板 | 固定板 | 纯钛 | 肩/普通 | 909
C03112008002002 | 骨科材料 | 接骨板 |  | 关节融合板 | 固定板 | 纯钛 | 肩/锁定加压 | 861
C03112008002004 | 骨科材料 | 接骨板 |  | 关节融合板 | 固定板 | 纯钛 | 肘/普通 | 909
C03112008002005 | 骨科材料 | 接骨板 |  | 关节融合板 | 固定板 | 纯钛 | 肘/锁定加压 | 861
C03112008002006 | 骨科材料 | 接骨板 |  | 关节融合板 | 固定板 | 纯钛 | 肘/万向锁定加压 | 861
C03112008002008 | 骨科材料 | 接骨板 |  | 关节融合板 | 固定板 | 纯钛 | 腕/锁定加压 | 852
C03112008002009 | 骨科材料 | 接骨板 |  | 关节融合板 | 固定板 | 纯钛 | 腕/万向锁定加压 | 852
C03112008002010 | 骨科材料 | 接骨板 |  | 关节融合板 | 固定板 | 纯钛 | 髋/普通 | 909
C03112008002011 | 骨科材料 | 接骨板 |  | 关节融合板 | 固定板 | 纯钛 | 髋/锁定加压 | 899
C03112008002012 | 骨科材料 | 接骨板 |  | 关节融合板 | 固定板 | 纯钛 | 髋/万向锁定加压 | 937
C03112008002013 | 骨科材料 | 接骨板 |  | 关节融合板 | 固定板 | 纯钛 | 膝/普通 | 909
C03112008002014 | 骨科材料 | 接骨板 |  | 关节融合板 | 固定板 | 纯钛 | 膝/锁定加压 | 861
C03112008002015 | 骨科材料 | 接骨板 |  | 关节融合板 | 固定板 | 纯钛 | 膝/万向锁定加压 | 810
C03112008002017 | 骨科材料 | 接骨板 |  | 关节融合板 | 固定板 | 纯钛 | 踝/锁定加压 | 865
C03112008002018 | 骨科材料 | 接骨板 |  | 关节融合板 | 固定板 | 纯钛 | 踝/万向锁定加压 | 865
C03112008002019 | 骨科材料 | 接骨板 |  | 关节融合板 | 固定板 | 纯钛 | 足/普通 | 805
C03112008002020 | 骨科材料 | 接骨板 |  | 关节融合板 | 固定板 | 纯钛 | 足/锁定加压 | 865
C03112008002021 | 骨科材料 | 接骨板 |  | 关节融合板 | 固定板 | 纯钛 | 足/万向锁定加压 | 865
C03112008002022 | 骨科材料 | 接骨板 |  | 关节融合板 | 固定板 | 纯钛 | 掌指/普通 | 805
C03112008002023 | 骨科材料 | 接骨板 |  | 关节融合板 | 固定板 | 纯钛 | 掌指/锁定加压 | 852
C03112008002024 | 骨科材料 | 接骨板 |  | 关节融合板 | 固定板 | 纯钛 | 掌指/万向锁定加压 | 852
C03112008003006 | 骨科材料 | 接骨板 |  | 关节融合板 | 固定板 | 钛合金 | 肘/万向锁定加压 | 861
C03112008003008 | 骨科材料 | 接骨板 |  | 关节融合板 | 固定板 | 钛合金 | 腕/锁定加压 | 852
C03112008003009 | 骨科材料 | 接骨板 |  | 关节融合板 | 固定板 | 钛合金 | 腕/万向锁定加压 | 852
C03112008003011 | 骨科材料 | 接骨板 |  | 关节融合板 | 固定板 | 钛合金 | 髋/锁定加压 | 937
C03112008003015 | 骨科材料 | 接骨板 |  | 关节融合板 | 固定板 | 钛合金 | 膝/万向锁定加压 | 810
C03112008003017 | 骨科材料 | 接骨板 |  | 关节融合板 | 固定板 | 钛合金 | 踝/锁定加压 | 865
C03112008003018 | 骨科材料 | 接骨板 |  | 关节融合板 | 固定板 | 钛合金 | 踝/万向锁定加压 | 865
C03112008003020 | 骨科材料 | 接骨板 |  | 关节融合板 | 固定板 | 钛合金 | 足/锁定加压 | 865
C03112008003021 | 骨科材料 | 接骨板 |  | 关节融合板 | 固定板 | 钛合金 | 足/万向锁定加压 | 865
C03112008003024 | 骨科材料 | 接骨板 |  | 关节融合板 | 固定板 | 钛合金 | 掌指/万向锁定加压 | 852
C03112108001002 | 骨科材料 | 接骨板 |  | 肩胛骨接骨板 | 固定板 | 不锈钢 | 普通/非灭菌 | 460
C03112108002002 | 骨科材料 | 接骨板 |  | 肩胛骨接骨板 | 固定板 | 纯钛 | 普通/非灭菌 | 460
C03112108002003 | 骨科材料 | 接骨板 |  | 肩胛骨接骨板 | 固定板 | 纯钛 | 锁定加压/灭菌 | 690
C03112108002004 | 骨科材料 | 接骨板 |  | 肩胛骨接骨板 | 固定板 | 纯钛 | 锁定加压/非灭菌 | 690
C03112108002005 | 骨科材料 | 接骨板 |  | 肩胛骨接骨板 | 固定板 | 纯钛 | 万向锁定加压/灭菌 | 690
C03112108002006 | 骨科材料 | 接骨板 |  | 肩胛骨接骨板 | 固定板 | 纯钛 | 万向锁定加压/非灭菌 | 690
C03112108003004 | 骨科材料 | 接骨板 |  | 肩胛骨接骨板 | 固定板 | 钛合金 | 锁定加压/非灭菌 | 690
C03112108003005 | 骨科材料 | 接骨板 |  | 肩胛骨接骨板 | 固定板 | 钛合金 | 万向锁定加压/灭菌 | 690
C03112108003006 | 骨科材料 | 接骨板 |  | 肩胛骨接骨板 | 固定板 | 钛合金 | 万向锁定加压/非灭菌 | 690
C03120107901002 | 骨科材料 | 螺钉 |  | 万向锁定螺钉 | 螺钉 | 不锈钢 | 灭菌/2.7＜直径≤4mm | 30
C03120107903001 | 骨科材料 | 螺钉 |  | 万向锁定螺钉 | 螺钉 | 钛合金 | 灭菌/直径≤2.7mm以下 | 30
C03120107903002 | 骨科材料 | 螺钉 |  | 万向锁定螺钉 | 螺钉 | 钛合金 | 灭菌/2.7＜直径≤4mm | 30
C03120107903003 | 骨科材料 | 螺钉 |  | 万向锁定螺钉 | 螺钉 | 钛合金 | 灭菌/直径＞4mm以上 | 30
C03120107903004 | 骨科材料 | 螺钉 |  | 万向锁定螺钉 | 螺钉 | 钛合金 | 非灭菌/直径≤2.7mm以下 | 30
C03120107903005 | 骨科材料 | 螺钉 |  | 万向锁定螺钉 | 螺钉 | 钛合金 | 非灭菌/2.7＜直径≤4mm | 30
C03120107903006 | 骨科材料 | 螺钉 |  | 万向锁定螺钉 | 螺钉 | 钛合金 | 非灭菌/直径＞4mm以上 | 30
C03120107904002 | 骨科材料 | 螺钉 |  | 万向锁定螺钉 | 螺钉 | 其他合金 | 灭菌/2.7＜直径≤4mm | 30
C03120107904003 | 骨科材料 | 螺钉 |  | 万向锁定螺钉 | 螺钉 | 其他合金 | 灭菌/直径＞4mm以上 | 30
C03120107904004 | 骨科材料 | 螺钉 |  | 万向锁定螺钉 | 螺钉 | 其他合金 | 非灭菌/直径≤2.7mm以下 | 30
C03120107904005 | 骨科材料 | 螺钉 |  | 万向锁定螺钉 | 螺钉 | 其他合金 | 非灭菌/2.7＜直径≤4mm | 30
C03120107904006 | 骨科材料 | 螺钉 |  | 万向锁定螺钉 | 螺钉 | 其他合金 | 非灭菌/直径＞4mm以上 | 30
C03120207901001 | 骨科材料 | 螺钉 |  | 普通锁定螺钉 | 螺钉 | 不锈钢 | 灭菌/直径≤2.7mm以下 | 30
C03120207901002 | 骨科材料 | 螺钉 |  | 普通锁定螺钉 | 螺钉 | 不锈钢 | 灭菌/2.7＜直径≤4mm | 30
C03120207901003 | 骨科材料 | 螺钉 |  | 普通锁定螺钉 | 螺钉 | 不锈钢 | 灭菌/直径＞4mm以上 | 30
C03120207901004 | 骨科材料 | 螺钉 |  | 普通锁定螺钉 | 螺钉 | 不锈钢 | 非灭菌/直径≤2.7mm以下 | 30
C03120207901005 | 骨科材料 | 螺钉 |  | 普通锁定螺钉 | 螺钉 | 不锈钢 | 非灭菌/2.7＜直径≤4mm | 30
C03120207901006 | 骨科材料 | 螺钉 |  | 普通锁定螺钉 | 螺钉 | 不锈钢 | 非灭菌/直径＞4mm以上 | 30
C03120207903001 | 骨科材料 | 螺钉 |  | 普通锁定螺钉 | 螺钉 | 钛合金 | 灭菌/直径≤2.7mm以下 | 30
C03120207903002 | 骨科材料 | 螺钉 |  | 普通锁定螺钉 | 螺钉 | 钛合金 | 灭菌/2.7＜直径≤4mm | 30
C03120207903003 | 骨科材料 | 螺钉 |  | 普通锁定螺钉 | 螺钉 | 钛合金 | 灭菌/直径＞4mm以上 | 30
C03120207903004 | 骨科材料 | 螺钉 |  | 普通锁定螺钉 | 螺钉 | 钛合金 | 非灭菌/直径≤2.7mm以下 | 30
C03120207903005 | 骨科材料 | 螺钉 |  | 普通锁定螺钉 | 螺钉 | 钛合金 | 非灭菌/2.7＜直径≤4mm | 30
C03120207903006 | 骨科材料 | 螺钉 |  | 普通锁定螺钉 | 螺钉 | 钛合金 | 非灭菌/直径＞4mm以上 | 30
C03120307901002 | 骨科材料 | 螺钉 |  | 皮质骨螺钉 | 螺钉 | 不锈钢 | 灭菌/2.7＜直径≤4mm | 26
C03120307901004 | 骨科材料 | 螺钉 |  | 皮质骨螺钉 | 螺钉 | 不锈钢 | 非灭菌/直径≤2.7mm以下 | 26
C03120307901005 | 骨科材料 | 螺钉 |  | 皮质骨螺钉 | 螺钉 | 不锈钢 | 非灭菌/2.7＜直径≤4mm | 26
C03120307901006 | 骨科材料 | 螺钉 |  | 皮质骨螺钉 | 螺钉 | 不锈钢 | 非灭菌/直径＞4mm以上 | 26
C03120307902006 | 骨科材料 | 螺钉 |  | 皮质骨螺钉 | 螺钉 | 纯钛 | 非灭菌/直径＞4mm以上 | 26
C03120307903001 | 骨科材料 | 螺钉 |  | 皮质骨螺钉 | 螺钉 | 钛合金 | 灭菌/直径≤2.7mm以下 | 26
C03120307903002 | 骨科材料 | 螺钉 |  | 皮质骨螺钉 | 螺钉 | 钛合金 | 灭菌/2.7＜直径≤4mm | 26
C03120307903003 | 骨科材料 | 螺钉 |  | 皮质骨螺钉 | 螺钉 | 钛合金 | 灭菌/直径＞4mm以上 | 26
C03120307903004 | 骨科材料 | 螺钉 |  | 皮质骨螺钉 | 螺钉 | 钛合金 | 非灭菌/直径≤2.7mm以下 | 26
C03120307903005 | 骨科材料 | 螺钉 |  | 皮质骨螺钉 | 螺钉 | 钛合金 | 非灭菌/2.7＜直径≤4mm | 26
C03120307903006 | 骨科材料 | 螺钉 |  | 皮质骨螺钉 | 螺钉 | 钛合金 | 非灭菌/直径＞4mm以上 | 26
C03120307904001 | 骨科材料 | 螺钉 |  | 皮质骨螺钉 | 螺钉 | 其他材料 | 灭菌/直径≤2.7mm以下 | 26
C03120407901006 | 骨科材料 | 螺钉 |  | 松质骨螺钉 | 螺钉 | 不锈钢 | 锁定/全螺纹/非灭菌/直径＞4mm以上 | 30
C03120407901014 | 骨科材料 | 螺钉 |  | 松质骨螺钉 | 螺钉 | 不锈钢 | 非锁定/全螺纹/灭菌/2.7＜直径≤4mm | 30
C03120407901017 | 骨科材料 | 螺钉 |  | 松质骨螺钉 | 螺钉 | 不锈钢 | 非锁定/全螺纹/非灭菌/2.7＜直径≤4mm | 30
C03120407901018 | 骨科材料 | 螺钉 |  | 松质骨螺钉 | 螺钉 | 不锈钢 | 非锁定/全螺纹/非灭菌/直径＞4mm以上 | 30
C03120407901021 | 骨科材料 | 螺钉 |  | 松质骨螺钉 | 螺钉 | 不锈钢 | 非锁定/非全螺纹/灭菌/直径＞4mm以上 | 30
C03120407901023 | 骨科材料 | 螺钉 |  | 松质骨螺钉 | 螺钉 | 不锈钢 | 非锁定/非全螺纹/非灭菌/2.7＜直径≤4mm | 30
C03120407901024 | 骨科材料 | 螺钉 |  | 松质骨螺钉 | 螺钉 | 不锈钢 | 非锁定/非全螺纹/非灭菌/直径＞4mm以上 | 30
C03120407903002 | 骨科材料 | 螺钉 |  | 松质骨螺钉 | 螺钉 | 钛合金 | 锁定/全螺纹/灭菌/2.7＜直径≤4mm | 30
C03120407903003 | 骨科材料 | 螺钉 |  | 松质骨螺钉 | 螺钉 | 钛合金 | 锁定/全螺纹/灭菌/直径＞4mm以上 | 30
C03120407903004 | 骨科材料 | 螺钉 |  | 松质骨螺钉 | 螺钉 | 钛合金 | 锁定/全螺纹/非灭菌/直径≤2.7mm以下 | 30
C03120407903005 | 骨科材料 | 螺钉 |  | 松质骨螺钉 | 螺钉 | 钛合金 | 锁定/全螺纹/非灭菌/2.7＜直径≤4mm | 30
C03120407903006 | 骨科材料 | 螺钉 |  | 松质骨螺钉 | 螺钉 | 钛合金 | 锁定/全螺纹/非灭菌/直径＞4mm以上 | 30
C03120407903008 | 骨科材料 | 螺钉 |  | 松质骨螺钉 | 螺钉 | 钛合金 | 锁定/非全螺纹/灭菌/2.7＜直径≤4mm | 30
C03120407903009 | 骨科材料 | 螺钉 |  | 松质骨螺钉 | 螺钉 | 钛合金 | 锁定/非全螺纹/灭菌/直径＞4mm以上 | 30
C03120407903010 | 骨科材料 | 螺钉 |  | 松质骨螺钉 | 螺钉 | 钛合金 | 锁定/非全螺纹/非灭菌/直径≤2.7mm以下 | 30
C03120407903011 | 骨科材料 | 螺钉 |  | 松质骨螺钉 | 螺钉 | 钛合金 | 锁定/非全螺纹/非灭菌/2.7＜直径≤4mm | 30
C03120407903012 | 骨科材料 | 螺钉 |  | 松质骨螺钉 | 螺钉 | 钛合金 | 锁定/非全螺纹/非灭菌/直径＞4mm以上 | 30
C03120407903014 | 骨科材料 | 螺钉 |  | 松质骨螺钉 | 螺钉 | 钛合金 | 非锁定/全螺纹/灭菌/2.7＜直径≤4mm | 30
C03120407903015 | 骨科材料 | 螺钉 |  | 松质骨螺钉 | 螺钉 | 钛合金 | 非锁定/全螺纹/灭菌/直径＞4mm以上 | 30
C03120407903016 | 骨科材料 | 螺钉 |  | 松质骨螺钉 | 螺钉 | 钛合金 | 非锁定/全螺纹/非灭菌/直径≤2.7mm以下 | 30
C03120407903017 | 骨科材料 | 螺钉 |  | 松质骨螺钉 | 螺钉 | 钛合金 | 非锁定/全螺纹/非灭菌/2.7＜直径≤4mm | 30 | 骨科创伤-松质骨螺钉
C03120407903017 | 骨科材料 | 螺钉 |  | 松质骨螺钉 | 螺钉 | 钛合金 | 非锁定/全螺纹/非灭菌/2.7＜直径≤4mm | 500 | 脊柱-颈椎前路钉板固定融合系统-螺钉
C03120407903018 | 骨科材料 | 螺钉 |  | 松质骨螺钉 | 螺钉 | 钛合金 | 非锁定/全螺纹/非灭菌/直径＞4mm以上 | 30
C03120407903020 | 骨科材料 | 螺钉 |  | 松质骨螺钉 | 螺钉 | 钛合金 | 非锁定/非全螺纹/灭菌/2.7＜直径≤4mm | 30
C03120407903021 | 骨科材料 | 螺钉 |  | 松质骨螺钉 | 螺钉 | 钛合金 | 非锁定/非全螺纹/灭菌/直径＞4mm以上 | 30
C03120407903022 | 骨科材料 | 螺钉 |  | 松质骨螺钉 | 螺钉 | 钛合金 | 非锁定/非全螺纹/非灭菌/直径≤2.7mm以下 | 30
C03120407903023 | 骨科材料 | 螺钉 |  | 松质骨螺钉 | 螺钉 | 钛合金 | 非锁定/非全螺纹/非灭菌/2.7＜直径≤4mm | 30 | 骨科创伤-松质骨螺钉
C03120407903023 | 骨科材料 | 螺钉 |  | 松质骨螺钉 | 螺钉 | 钛合金 | 非锁定/非全螺纹/非灭菌/2.7＜直径≤4mm | 500 | 脊柱-颈椎前路钉板固定融合系统-螺钉
C03120407903024 | 骨科材料 | 螺钉 |  | 松质骨螺钉 | 螺钉 | 钛合金 | 非锁定/非全螺纹/非灭菌/直径＞4mm以上 | 30
C03120507901010 | 骨科材料 | 螺钉 |  | 空心钉 | 螺钉 | 不锈钢 | 埋头/非锁定/非灭菌/直径≤4mm以下 | 159
C03120507901011 | 骨科材料 | 螺钉 |  | 空心钉 | 螺钉 | 不锈钢 | 埋头/非锁定/非灭菌/4＜直径≤7mm | 159
C03120507901012 | 骨科材料 | 螺钉 |  | 空心钉 | 螺钉 | 不锈钢 | 埋头/非锁定/非灭菌/直径＞7mm以上 | 159
C03120507901016 | 骨科材料 | 螺钉 |  | 空心钉 | 螺钉 | 不锈钢 | 非埋头/锁定/非灭菌/直径≤4mm以下 | 159
C03120507901017 | 骨科材料 | 螺钉 |  | 空心钉 | 螺钉 | 不锈钢 | 非埋头/锁定/非灭菌/4＜直径≤7mm | 159
C03120507901018 | 骨科材料 | 螺钉 |  | 空心钉 | 螺钉 | 不锈钢 | 非埋头/锁定/非灭菌/直径＞7mm以上 | 159
C03120507901019 | 骨科材料 | 螺钉 |  | 空心钉 | 螺钉 | 不锈钢 | 非埋头/非锁定/灭菌/直径≤4mm以下 | 159
C03120507901020 | 骨科材料 | 螺钉 |  | 空心钉 | 螺钉 | 不锈钢 | 非埋头/非锁定/灭菌/4＜直径≤7mm | 159
C03120507901022 | 骨科材料 | 螺钉 |  | 空心钉 | 螺钉 | 不锈钢 | 非埋头/非锁定/非灭菌/直径≤4mm以下 | 159
C03120507901023 | 骨科材料 | 螺钉 |  | 空心钉 | 螺钉 | 不锈钢 | 非埋头/非锁定/非灭菌/4＜直径≤7mm | 159
C03120507901024 | 骨科材料 | 螺钉 |  | 空心钉 | 螺钉 | 不锈钢 | 非埋头/非锁定/非灭菌/直径＞7mm以上 | 159
C03120507902022 | 骨科材料 | 螺钉 |  | 空心钉 | 螺钉 | 纯钛 | 非埋头/非锁定/非灭菌/直径≤4mm以下 | 159
C03120507903001 | 骨科材料 | 螺钉 |  | 空心钉 | 螺钉 | 钛合金 | 埋头/锁定/灭菌/直径≤4mm以下 | 159
C03120507903002 | 骨科材料 | 螺钉 |  | 空心钉 | 螺钉 | 钛合金 | 埋头/锁定/灭菌/4＜直径≤7mm | 159
C03120507903004 | 骨科材料 | 螺钉 |  | 空心钉 | 螺钉 | 钛合金 | 埋头/锁定/非灭菌/直径≤4mm以下 | 159
C03120507903005 | 骨科材料 | 螺钉 |  | 空心钉 | 螺钉 | 钛合金 | 埋头/锁定/非灭菌/4＜直径≤7mm | 159
C03120507903006 | 骨科材料 | 螺钉 |  | 空心钉 | 螺钉 | 钛合金 | 埋头/锁定/非灭菌/直径＞7mm以上 | 159
C03120507903007 | 骨科材料 | 螺钉 |  | 空心钉 | 螺钉 | 钛合金 | 埋头/非锁定/灭菌/直径≤4mm以下 | 159
C03120507903008 | 骨科材料 | 螺钉 |  | 空心钉 | 螺钉 | 钛合金 | 埋头/非锁定/灭菌/4＜直径≤7mm | 159
C03120507903009 | 骨科材料 | 螺钉 |  | 空心钉 | 螺钉 | 钛合金 | 埋头/非锁定/灭菌/直径＞7mm以上 | 159
C03120507903010 | 骨科材料 | 螺钉 |  | 空心钉 | 螺钉 | 钛合金 | 埋头/非锁定/非灭菌/直径≤4mm以下 | 159
C03120507903011 | 骨科材料 | 螺钉 |  | 空心钉 | 螺钉 | 钛合金 | 埋头/非锁定/非灭菌/4＜直径≤7mm | 159
C03120507903012 | 骨科材料 | 螺钉 |  | 空心钉 | 螺钉 | 钛合金 | 埋头/非锁定/非灭菌/直径＞7mm以上 | 159
C03120507903013 | 骨科材料 | 螺钉 |  | 空心钉 | 螺钉 | 钛合金 | 非埋头/锁定/灭菌/直径≤4mm以下 | 159
C03120507903014 | 骨科材料 | 螺钉 |  | 空心钉 | 螺钉 | 钛合金 | 非埋头/锁定/灭菌/4＜直径≤7mm | 159
C03120507903015 | 骨科材料 | 螺钉 |  | 空心钉 | 螺钉 | 钛合金 | 非埋头/锁定/灭菌/直径＞7mm以上 | 159
C03120507903016 | 骨科材料 | 螺钉 |  | 空心钉 | 螺钉 | 钛合金 | 非埋头/锁定/非灭菌/直径≤4mm以下 | 159
C03120507903017 | 骨科材料 | 螺钉 |  | 空心钉 | 螺钉 | 钛合金 | 非埋头/锁定/非灭菌/4＜直径≤7mm | 159
C03120507903018 | 骨科材料 | 螺钉 |  | 空心钉 | 螺钉 | 钛合金 | 非埋头/锁定/非灭菌/直径＞7mm以上 | 159
C03120507903019 | 骨科材料 | 螺钉 |  | 空心钉 | 螺钉 | 钛合金 | 非埋头/非锁定/灭菌/直径≤4mm以下 | 159
C03120507903020 | 骨科材料 | 螺钉 |  | 空心钉 | 螺钉 | 钛合金 | 非埋头/非锁定/灭菌/4＜直径≤7mm | 159
C03120507903021 | 骨科材料 | 螺钉 |  | 空心钉 | 螺钉 | 钛合金 | 非埋头/非锁定/灭菌/直径＞7mm以上 | 159
C03120507903022 | 骨科材料 | 螺钉 |  | 空心钉 | 螺钉 | 钛合金 | 非埋头/非锁定/非灭菌/直径≤4mm以下 | 159
C03120507903023 | 骨科材料 | 螺钉 |  | 空心钉 | 螺钉 | 钛合金 | 非埋头/非锁定/非灭菌/4＜直径≤7mm | 159
C03120507903024 | 骨科材料 | 螺钉 |  | 空心钉 | 螺钉 | 钛合金 | 非埋头/非锁定/非灭菌/直径＞7mm以上 | 159
C03120607903000 | 骨科材料 | 螺钉 |  | 胸肋骨螺钉 | 螺钉 | 钛合金 | 常规 | 30
C03120707903001 | 骨科材料 | 螺钉 |  | 其他螺钉 | 螺钉 | 钛合金 | 灭菌/直径≤4mm以下 | 30 | 骨科创伤-其他螺钉
C03120707903001 | 骨科材料 | 螺钉 |  | 其他螺钉 | 螺钉 | 钛合金 | 灭菌/直径≤4mm以下 | 800 | 脊柱-胸腰椎前路钉板固定融合系统-螺钉
C03120707903002 | 骨科材料 | 螺钉 |  | 其他螺钉 | 螺钉 | 钛合金 | 灭菌/4＜直径≤7mm | 30
C03120707903003 | 骨科材料 | 螺钉 |  | 其他螺钉 | 螺钉 | 钛合金 | 灭菌/直径＞7mm以上 | 30
C03120707903004 | 骨科材料 | 螺钉 |  | 其他螺钉 | 螺钉 | 钛合金 | 非灭菌/直径≤4mm以下 | 30 | 骨科创伤-其他螺钉
C03120707903004 | 骨科材料 | 螺钉 |  | 其他螺钉 | 螺钉 | 钛合金 | 非灭菌/直径≤4mm以下 | 256 | 脊柱-颈椎后路椎管扩大钉板固定系统-螺钉
C03120707903004 | 骨科材料 | 螺钉 |  | 其他螺钉 | 螺钉 | 钛合金 | 非灭菌/直径≤4mm以下 | 500 | 脊柱-颈椎前路钉板固定融合系统-螺钉
C03120707903005 | 骨科材料 | 螺钉 |  | 其他螺钉 | 螺钉 | 钛合金 | 非灭菌/4＜直径≤7mm | 30 | 骨科创伤-其他螺钉
C03120707903005 | 骨科材料 | 螺钉 |  | 其他螺钉 | 螺钉 | 钛合金 | 非灭菌/4＜直径≤7mm | 500 | 脊柱-颈椎前路钉板固定融合系统-螺钉
C03120707903005 | 骨科材料 | 螺钉 |  | 其他螺钉 | 螺钉 | 钛合金 | 非灭菌/4＜直径≤7mm | 800 | 脊柱-胸腰椎前路钉板固定融合系统-螺钉
C03120707903006 | 骨科材料 | 螺钉 |  | 其他螺钉 | 螺钉 | 钛合金 | 非灭菌/直径＞7mm以上 | 30 | 骨科创伤-其他螺钉
C03120707903006 | 骨科材料 | 螺钉 |  | 其他螺钉 | 螺钉 | 钛合金 | 非灭菌/直径＞7mm以上 | 800 | 脊柱-胸腰椎前路钉板固定融合系统-螺钉
C03130108603001 | 骨科材料 | 髓内钉 |  | 锁骨髓内钉 | 髓内钉 | 钛合金 | 直型/灭菌 | 372
C03130108603002 | 骨科材料 | 髓内钉 |  | 锁骨髓内钉 | 髓内钉 | 钛合金 | 直型/非灭菌 | 372
C03130108603003 | 骨科材料 | 髓内钉 |  | 锁骨髓内钉 | 髓内钉 | 钛合金 | 弯形/灭菌 | 372
C03130108603004 | 骨科材料 | 髓内钉 |  | 锁骨髓内钉 | 髓内钉 | 钛合金 | 弯形/非灭菌 | 372
C03130208601002 | 骨科材料 | 髓内钉 |  | 肱骨髓内钉 | 髓内钉 | 不锈钢 | 近端短型/直型/非灭菌 | 1140
C03130208601006 | 骨科材料 | 髓内钉 |  | 肱骨髓内钉 | 髓内钉 | 不锈钢 | 近端长型/直型/非灭菌 | 1140
C03130208601010 | 骨科材料 | 髓内钉 |  | 肱骨髓内钉 | 髓内钉 | 不锈钢 | 肱骨干/直型/非灭菌 | 1140
C03130208601012 | 骨科材料 | 髓内钉 |  | 肱骨髓内钉 | 髓内钉 | 不锈钢 | 肱骨干/弯形/非灭菌 | 1140
C03130208603001 | 骨科材料 | 髓内钉 |  | 肱骨髓内钉 | 髓内钉 | 钛合金 | 近端短型/直型/灭菌 | 1140
C03130208603002 | 骨科材料 | 髓内钉 |  | 肱骨髓内钉 | 髓内钉 | 钛合金 | 近端短型/直型/非灭菌 | 1140
C03130208603003 | 骨科材料 | 髓内钉 |  | 肱骨髓内钉 | 髓内钉 | 钛合金 | 近端短型/弯形/灭菌 | 1140
C03130208603004 | 骨科材料 | 髓内钉 |  | 肱骨髓内钉 | 髓内钉 | 钛合金 | 近端短型/弯形/非灭菌 | 1140
C03130208603005 | 骨科材料 | 髓内钉 |  | 肱骨髓内钉 | 髓内钉 | 钛合金 | 近端长型/直型/灭菌 | 1140
C03130208603006 | 骨科材料 | 髓内钉 |  | 肱骨髓内钉 | 髓内钉 | 钛合金 | 近端长型/直型/非灭菌 | 1140
C03130208603007 | 骨科材料 | 髓内钉 |  | 肱骨髓内钉 | 髓内钉 | 钛合金 | 近端长型/弯形/灭菌 | 1140
C03130208603008 | 骨科材料 | 髓内钉 |  | 肱骨髓内钉 | 髓内钉 | 钛合金 | 近端长型/弯形/非灭菌 | 1140
C03130208603009 | 骨科材料 | 髓内钉 |  | 肱骨髓内钉 | 髓内钉 | 钛合金 | 肱骨干/直型/灭菌 | 1140
C03130208603010 | 骨科材料 | 髓内钉 |  | 肱骨髓内钉 | 髓内钉 | 钛合金 | 肱骨干/直型/非灭菌 | 1140
C03130208603011 | 骨科材料 | 髓内钉 |  | 肱骨髓内钉 | 髓内钉 | 钛合金 | 肱骨干/弯形/灭菌 | 1140
C03130208603012 | 骨科材料 | 髓内钉 |  | 肱骨髓内钉 | 髓内钉 | 钛合金 | 肱骨干/弯形/非灭菌 | 1140
C03130308601008 | 骨科材料 | 髓内钉 |  | 尺骨髓内钉 | 髓内钉 | 不锈钢 | 骨干/弯形/非灭菌 | 1183
C03130308603001 | 骨科材料 | 髓内钉 |  | 尺骨髓内钉 | 髓内钉 | 钛合金 | 近端/直型/灭菌 | 1183
C03130308603002 | 骨科材料 | 髓内钉 |  | 尺骨髓内钉 | 髓内钉 | 钛合金 | 近端/直型/非灭菌 | 1183
C03130308603003 | 骨科材料 | 髓内钉 |  | 尺骨髓内钉 | 髓内钉 | 钛合金 | 近端/弯形/灭菌 | 1183
C03130308603004 | 骨科材料 | 髓内钉 |  | 尺骨髓内钉 | 髓内钉 | 钛合金 | 近端/弯形/非灭菌 | 1183
C03130308603005 | 骨科材料 | 髓内钉 |  | 尺骨髓内钉 | 髓内钉 | 钛合金 | 骨干/直型/灭菌 | 1183
C03130308603006 | 骨科材料 | 髓内钉 |  | 尺骨髓内钉 | 髓内钉 | 钛合金 | 骨干/直型/非灭菌 | 1183
C03130308603007 | 骨科材料 | 髓内钉 |  | 尺骨髓内钉 | 髓内钉 | 钛合金 | 骨干/弯形/灭菌 | 1183
C03130308603008 | 骨科材料 | 髓内钉 |  | 尺骨髓内钉 | 髓内钉 | 钛合金 | 骨干/弯形/非灭菌 | 1183
C03130308603009 | 骨科材料 | 髓内钉 |  | 尺骨髓内钉 | 髓内钉 | 钛合金 | 远端/直型/灭菌 | 1183
C03130308603010 | 骨科材料 | 髓内钉 |  | 尺骨髓内钉 | 髓内钉 | 钛合金 | 远端/直型/非灭菌 | 1183
C03130308603011 | 骨科材料 | 髓内钉 |  | 尺骨髓内钉 | 髓内钉 | 钛合金 | 远端/弯形/灭菌 | 1183
C03130308603012 | 骨科材料 | 髓内钉 |  | 尺骨髓内钉 | 髓内钉 | 钛合金 | 远端/弯形/非灭菌 | 1183
C03130408601004 | 骨科材料 | 髓内钉 |  | 桡骨髓内钉 | 髓内钉 | 不锈钢 | 骨干/非灭菌 | 1134
C03130408603001 | 骨科材料 | 髓内钉 |  | 桡骨髓内钉 | 髓内钉 | 钛合金 | 近端/灭菌 | 1134
C03130408603002 | 骨科材料 | 髓内钉 |  | 桡骨髓内钉 | 髓内钉 | 钛合金 | 近端/非灭菌 | 1134
C03130408603003 | 骨科材料 | 髓内钉 |  | 桡骨髓内钉 | 髓内钉 | 钛合金 | 骨干/灭菌 | 1134
C03130408603004 | 骨科材料 | 髓内钉 |  | 桡骨髓内钉 | 髓内钉 | 钛合金 | 骨干/非灭菌 | 1134
C03130408603005 | 骨科材料 | 髓内钉 |  | 桡骨髓内钉 | 髓内钉 | 钛合金 | 远端/灭菌 | 1134
C03130408603006 | 骨科材料 | 髓内钉 |  | 桡骨髓内钉 | 髓内钉 | 钛合金 | 远端/非灭菌 | 1134
C03130508601001 | 骨科材料 | 髓内钉 |  | 股骨髓内钉 | 髓内钉 | 不锈钢 | 近端/顺行/灭菌 | 1060
C03130508601002 | 骨科材料 | 髓内钉 |  | 股骨髓内钉 | 髓内钉 | 不锈钢 | 近端/顺行/非灭菌 | 1060
C03130508601004 | 骨科材料 | 髓内钉 |  | 股骨髓内钉 | 髓内钉 | 不锈钢 | 近端/逆行/非灭菌 | 1060
C03130508601005 | 骨科材料 | 髓内钉 |  | 股骨髓内钉 | 髓内钉 | 不锈钢 | 干部/顺行/灭菌 | 1060
C03130508601006 | 骨科材料 | 髓内钉 |  | 股骨髓内钉 | 髓内钉 | 不锈钢 | 干部/顺行/非灭菌 | 1060
C03130508601008 | 骨科材料 | 髓内钉 |  | 股骨髓内钉 | 髓内钉 | 不锈钢 | 干部/逆行/非灭菌 | 1060
C03130508601010 | 骨科材料 | 髓内钉 |  | 股骨髓内钉 | 髓内钉 | 不锈钢 | 远端/顺行/非灭菌 | 1060
C03130508601012 | 骨科材料 | 髓内钉 |  | 股骨髓内钉 | 髓内钉 | 不锈钢 | 远端/逆行/非灭菌 | 1060
C03130508603001 | 骨科材料 | 髓内钉 |  | 股骨髓内钉 | 髓内钉 | 钛合金 | 近端/顺行/灭菌 | 1060
C03130508603002 | 骨科材料 | 髓内钉 |  | 股骨髓内钉 | 髓内钉 | 钛合金 | 近端/顺行/非灭菌 | 1060
C03130508603003 | 骨科材料 | 髓内钉 |  | 股骨髓内钉 | 髓内钉 | 钛合金 | 近端/逆行/灭菌 | 1060
C03130508603004 | 骨科材料 | 髓内钉 |  | 股骨髓内钉 | 髓内钉 | 钛合金 | 近端/逆行/非灭菌 | 1060
C03130508603005 | 骨科材料 | 髓内钉 |  | 股骨髓内钉 | 髓内钉 | 钛合金 | 干部/顺行/灭菌 | 1060
C03130508603006 | 骨科材料 | 髓内钉 |  | 股骨髓内钉 | 髓内钉 | 钛合金 | 干部/顺行/非灭菌 | 1060
C03130508603007 | 骨科材料 | 髓内钉 |  | 股骨髓内钉 | 髓内钉 | 钛合金 | 干部/逆行/灭菌 | 1060
C03130508603008 | 骨科材料 | 髓内钉 |  | 股骨髓内钉 | 髓内钉 | 钛合金 | 干部/逆行/非灭菌 | 1060
C03130508603009 | 骨科材料 | 髓内钉 |  | 股骨髓内钉 | 髓内钉 | 钛合金 | 远端/顺行/灭菌 | 1060
C03130508603010 | 骨科材料 | 髓内钉 |  | 股骨髓内钉 | 髓内钉 | 钛合金 | 远端/顺行/非灭菌 | 1060
C03130508603011 | 骨科材料 | 髓内钉 |  | 股骨髓内钉 | 髓内钉 | 钛合金 | 远端/逆行/灭菌 | 1060
C03130508603012 | 骨科材料 | 髓内钉 |  | 股骨髓内钉 | 髓内钉 | 钛合金 | 远端/逆行/非灭菌 | 1060
C03130608601002 | 骨科材料 | 髓内钉 |  | 胫骨髓内钉 | 髓内钉 | 不锈钢 | 骨干/直型/非灭菌 | 1201
C03130608601004 | 骨科材料 | 髓内钉 |  | 胫骨髓内钉 | 髓内钉 | 不锈钢 | 骨干/弯形/非灭菌 | 1201
C03130608601006 | 骨科材料 | 髓内钉 |  | 胫骨髓内钉 | 髓内钉 | 不锈钢 | 干骺端/直型/非灭菌 | 1201
C03130608601007 | 骨科材料 | 髓内钉 |  | 胫骨髓内钉 | 髓内钉 | 不锈钢 | 干骺端/弯形/灭菌 | 1201
C03130608601012 | 骨科材料 | 髓内钉 |  | 胫骨髓内钉 | 髓内钉 | 不锈钢 | 远端/弯形/非灭菌 | 1201
C03130608603001 | 骨科材料 | 髓内钉 |  | 胫骨髓内钉 | 髓内钉 | 钛合金 | 骨干/直型/灭菌 | 1201
C03130608603002 | 骨科材料 | 髓内钉 |  | 胫骨髓内钉 | 髓内钉 | 钛合金 | 骨干/直型/非灭菌 | 1201
C03130608603003 | 骨科材料 | 髓内钉 |  | 胫骨髓内钉 | 髓内钉 | 钛合金 | 骨干/弯形/灭菌 | 1201
C03130608603004 | 骨科材料 | 髓内钉 |  | 胫骨髓内钉 | 髓内钉 | 钛合金 | 骨干/弯形/非灭菌 | 1201
C03130608603005 | 骨科材料 | 髓内钉 |  | 胫骨髓内钉 | 髓内钉 | 钛合金 | 干骺端/直型/灭菌 | 1201
C03130608603006 | 骨科材料 | 髓内钉 |  | 胫骨髓内钉 | 髓内钉 | 钛合金 | 干骺端/直型/非灭菌 | 1201
C03130608603007 | 骨科材料 | 髓内钉 |  | 胫骨髓内钉 | 髓内钉 | 钛合金 | 干骺端/弯形/灭菌 | 1201
C03130608603008 | 骨科材料 | 髓内钉 |  | 胫骨髓内钉 | 髓内钉 | 钛合金 | 干骺端/弯形/非灭菌 | 1201
C03130608603009 | 骨科材料 | 髓内钉 |  | 胫骨髓内钉 | 髓内钉 | 钛合金 | 远端/直型/灭菌 | 1201
C03130608603010 | 骨科材料 | 髓内钉 |  | 胫骨髓内钉 | 髓内钉 | 钛合金 | 远端/直型/非灭菌 | 1201
C03130608603011 | 骨科材料 | 髓内钉 |  | 胫骨髓内钉 | 髓内钉 | 钛合金 | 远端/弯形/灭菌 | 1201
C03130608603012 | 骨科材料 | 髓内钉 |  | 胫骨髓内钉 | 髓内钉 | 钛合金 | 远端/弯形/非灭菌 | 1201
C03130708603001 | 骨科材料 | 髓内钉 |  | 腓骨髓内钉 | 髓内钉 | 钛合金 | 直型/灭菌 | 1070
C03130708603002 | 骨科材料 | 髓内钉 |  | 腓骨髓内钉 | 髓内钉 | 钛合金 | 直型/非灭菌 | 1070
C03130708603003 | 骨科材料 | 髓内钉 |  | 腓骨髓内钉 | 髓内钉 | 钛合金 | 弯形/灭菌 | 1070
C03130708603004 | 骨科材料 | 髓内钉 |  | 腓骨髓内钉 | 髓内钉 | 钛合金 | 弯形/非灭菌 | 1070
C03130808603001 | 骨科材料 | 髓内钉 |  | 足踝髓内钉 | 髓内钉 | 钛合金 | 直型/灭菌 | 1965
C03130808603002 | 骨科材料 | 髓内钉 |  | 足踝髓内钉 | 髓内钉 | 钛合金 | 直型/非灭菌 | 1965
C03130808603003 | 骨科材料 | 髓内钉 |  | 足踝髓内钉 | 髓内钉 | 钛合金 | 弯形/灭菌 | 1965
C03130808603004 | 骨科材料 | 髓内钉 |  | 足踝髓内钉 | 髓内钉 | 钛合金 | 弯形/非灭菌 | 1965
C03130908601007 | 骨科材料 | 髓内钉 |  | 弹性髓内钉 | 髓内钉 | 不锈钢 | 不带尾帽/弯形/灭菌 | 716
C03130908603001 | 骨科材料 | 髓内钉 |  | 弹性髓内钉 | 髓内钉 | 钛合金 | 带尾帽/直型/灭菌 | 716
C03130908603002 | 骨科材料 | 髓内钉 |  | 弹性髓内钉 | 髓内钉 | 钛合金 | 带尾帽/直型/非灭菌 | 716
C03130908603003 | 骨科材料 | 髓内钉 |  | 弹性髓内钉 | 髓内钉 | 钛合金 | 带尾帽/弯形/灭菌 | 716
C03130908603004 | 骨科材料 | 髓内钉 |  | 弹性髓内钉 | 髓内钉 | 钛合金 | 带尾帽/弯形/非灭菌 | 716
C03130908603005 | 骨科材料 | 髓内钉 |  | 弹性髓内钉 | 髓内钉 | 钛合金 | 不带尾帽/直型/灭菌 | 716
C03130908603006 | 骨科材料 | 髓内钉 |  | 弹性髓内钉 | 髓内钉 | 钛合金 | 不带尾帽/直型/非灭菌 | 716
C03130908603007 | 骨科材料 | 髓内钉 |  | 弹性髓内钉 | 髓内钉 | 钛合金 | 不带尾帽/弯形/灭菌 | 716
C03130908603008 | 骨科材料 | 髓内钉 |  | 弹性髓内钉 | 髓内钉 | 钛合金 | 不带尾帽/弯形/非灭菌 | 716
C03131008601002 | 骨科材料 | 髓内钉 |  | 其他髓内钉 | 髓内钉 | 不锈钢 | 非交锁/直型/非灭菌 | 1060
C03131008601004 | 骨科材料 | 髓内钉 |  | 其他髓内钉 | 髓内钉 | 不锈钢 | 非交锁/弯形/非灭菌 | 1201
C03131008601008 | 骨科材料 | 髓内钉 |  | 其他髓内钉 | 髓内钉 | 不锈钢 | 交锁/弯形/非灭菌 | 1060
C03131008603002 | 骨科材料 | 髓内钉 |  | 其他髓内钉 | 髓内钉 | 钛合金 | 非交锁/直型/非灭菌 | 172
C03131008603004 | 骨科材料 | 髓内钉 |  | 其他髓内钉 | 髓内钉 | 钛合金 | 非交锁/弯形/非灭菌 | 1183
C03131008603006 | 骨科材料 | 髓内钉 |  | 其他髓内钉 | 髓内钉 | 钛合金 | 交锁/直型/非灭菌 | 1060
C03131008603008 | 骨科材料 | 髓内钉 |  | 其他髓内钉 | 髓内钉 | 钛合金 | 交锁/弯形/非灭菌 | 1201
C03131108601002 | 骨科材料 | 髓内钉 |  | 髓内钉配件 | 髓内钉 | 不锈钢 | 尾帽/非灭菌 | 16
C03131108601003 | 骨科材料 | 髓内钉 |  | 髓内钉配件 | 髓内钉 | 不锈钢 | 交锁钉/灭菌 | 172
C03131108601004 | 骨科材料 | 髓内钉 |  | 髓内钉配件 | 髓内钉 | 不锈钢 | 交锁钉/非灭菌 | 172
C03131108601006 | 骨科材料 | 髓内钉 |  | 髓内钉配件 | 髓内钉 | 不锈钢 | 锁定螺钉/非灭菌 | 172
C03131108601008 | 骨科材料 | 髓内钉 |  | 髓内钉配件 | 髓内钉 | 不锈钢 | 螺旋刀片/非灭菌 | 172
C03131108601009 | 骨科材料 | 髓内钉 |  | 髓内钉配件 | 髓内钉 | 不锈钢 | 拉力螺钉/灭菌 | 270
C03131108601010 | 骨科材料 | 髓内钉 |  | 髓内钉配件 | 髓内钉 | 不锈钢 | 拉力螺钉/非灭菌 | 270
C03131108601015 | 骨科材料 | 髓内钉 |  | 髓内钉配件 | 髓内钉 | 不锈钢 | 稳定（防旋）螺钉/灭菌 | 172
C03131108603001 | 骨科材料 | 髓内钉 |  | 髓内钉配件 | 髓内钉 | 钛合金 | 尾帽/灭菌 | 16
C03131108603002 | 骨科材料 | 髓内钉 |  | 髓内钉配件 | 髓内钉 | 钛合金 | 尾帽/非灭菌 | 16
C03131108603003 | 骨科材料 | 髓内钉 |  | 髓内钉配件 | 髓内钉 | 钛合金 | 交锁钉/灭菌 | 172
C03131108603004 | 骨科材料 | 髓内钉 |  | 髓内钉配件 | 髓内钉 | 钛合金 | 交锁钉/非灭菌 | 172
C03131108603005 | 骨科材料 | 髓内钉 |  | 髓内钉配件 | 髓内钉 | 钛合金 | 锁定螺钉/灭菌 | 172
C03131108603006 | 骨科材料 | 髓内钉 |  | 髓内钉配件 | 髓内钉 | 钛合金 | 锁定螺钉/非灭菌 | 172
C03131108603007 | 骨科材料 | 髓内钉 |  | 髓内钉配件 | 髓内钉 | 钛合金 | 螺旋刀片/灭菌 | 172
C03131108603008 | 骨科材料 | 髓内钉 |  | 髓内钉配件 | 髓内钉 | 钛合金 | 螺旋刀片/非灭菌 | 172
C03131108603009 | 骨科材料 | 髓内钉 |  | 髓内钉配件 | 髓内钉 | 钛合金 | 拉力螺钉/灭菌 | 270
C03131108603010 | 骨科材料 | 髓内钉 |  | 髓内钉配件 | 髓内钉 | 钛合金 | 拉力螺钉/非灭菌 | 270
C03131108603011 | 骨科材料 | 髓内钉 |  | 髓内钉配件 | 髓内钉 | 钛合金 | 联合螺钉/灭菌 | 172
C03131108603012 | 骨科材料 | 髓内钉 |  | 髓内钉配件 | 髓内钉 | 钛合金 | 联合螺钉/非灭菌 | 172
C03131108603013 | 骨科材料 | 髓内钉 |  | 髓内钉配件 | 髓内钉 | 钛合金 | U型螺钉/灭菌 | 172
C03131108603014 | 骨科材料 | 髓内钉 |  | 髓内钉配件 | 髓内钉 | 钛合金 | U型螺钉/非灭菌 | 172
C03131108603015 | 骨科材料 | 髓内钉 |  | 髓内钉配件 | 髓内钉 | 钛合金 | 稳定（防旋）螺钉/灭菌 | 172
C03131108603016 | 骨科材料 | 髓内钉 |  | 髓内钉配件 | 髓内钉 | 钛合金 | 稳定（防旋）螺钉/非灭菌 | 172
C03131108603018 | 骨科材料 | 髓内钉 |  | 髓内钉配件 | 髓内钉 | 钛合金 | 定位器/非灭菌 | 16
C03131108603019 | 骨科材料 | 髓内钉 |  | 髓内钉配件 | 髓内钉 | 钛合金 | 加压螺钉/灭菌 | 172
C03131108603020 | 骨科材料 | 髓内钉 |  | 髓内钉配件 | 髓内钉 | 钛合金 | 加压螺钉/非灭菌 | 172
C03160509303002 | 骨科材料 | 其他固定材料 |  | 螺栓 | 螺栓 | 钛合金 | 非灭菌 | 172
C03160609403001 | 骨科材料 | 其他固定材料 |  | 堵孔塞 | 堵孔塞 | 钛合金 | 灭菌 | 122
C03160609403002 | 骨科材料 | 其他固定材料 |  | 堵孔塞 | 堵孔塞 | 钛合金 | 非灭菌 | 122
C03160709500000 | 骨科材料 | 其他固定材料 |  | 胸肋骨环抱器 | 环抱器 | 不区分 | 常规 | 1244
C03160809600002 | 骨科材料 | 其他固定材料 |  | 肋骨髓内板 | 髓内板 | 不区分 | 非灭菌 | 1102
C03160900000000 | 骨科材料 | 其他固定材料 |  | 其他固定材料 | - | 不区分 | 其他 | 100 | 脊柱-胸腰椎前路钉棒固定融合系统-螺塞
C03170208900002 | 骨科材料 | 枕颈固定系统 |  | 枕骨棒 | 内固定材料 | 不区分 | 预弯棒/非灭菌 | 1819
C03170408900002 | 骨科材料 | 枕颈固定系统 |  | 枕骨钉 | 内固定材料 | 不区分 | 非灭菌 | 618 | 脊柱-颈椎后路钉棒固定系统-螺钉
C03170408900002 | 骨科材料 | 枕颈固定系统 |  | 枕骨钉 | 内固定材料 | 不区分 | 非灭菌 | 200 | 脊柱-颈椎后路钉棒固定系统-螺塞
C03170508900002 | 骨科材料 | 枕颈固定系统 |  | 枕骨螺帽 | 内固定材料 | 不区分 | 非灭菌 | 200
C03170608900000 | 骨科材料 | 枕颈固定系统 |  | 枕颈固定系统其他部件 | 内固定材料 | 不区分 | 常规 | 200
C03200108901001 | 骨科材料 | 颈椎前路固定系统 |  | 颈椎前路锁定板 | 内固定材料 | 纯钛 | ≤4孔/混合固定/灭菌 | 4072
C03200108901002 | 骨科材料 | 颈椎前路固定系统 |  | 颈椎前路锁定板 | 内固定材料 | 纯钛 | ≤4孔/混合固定/非灭菌 | 4072
C03200108901003 | 骨科材料 | 颈椎前路固定系统 |  | 颈椎前路锁定板 | 内固定材料 | 纯钛 | ≤4孔/半限制固定/灭菌 | 4072
C03200108901004 | 骨科材料 | 颈椎前路固定系统 |  | 颈椎前路锁定板 | 内固定材料 | 纯钛 | ≤4孔/半限制固定/非灭菌 | 4072
C03200108901006 | 骨科材料 | 颈椎前路固定系统 |  | 颈椎前路锁定板 | 内固定材料 | 纯钛 | ≤4孔/限制固定/非灭菌 | 4072
C03200108901007 | 骨科材料 | 颈椎前路固定系统 |  | 颈椎前路锁定板 | 内固定材料 | 纯钛 | 6孔/混合固定/灭菌 | 4072
C03200108901008 | 骨科材料 | 颈椎前路固定系统 |  | 颈椎前路锁定板 | 内固定材料 | 纯钛 | 6孔/混合固定/非灭菌 | 4072
C03200108901009 | 骨科材料 | 颈椎前路固定系统 |  | 颈椎前路锁定板 | 内固定材料 | 纯钛 | 6孔/半限制固定/灭菌 | 4072
C03200108901010 | 骨科材料 | 颈椎前路固定系统 |  | 颈椎前路锁定板 | 内固定材料 | 纯钛 | 6孔/半限制固定/非灭菌 | 4072
C03200108901012 | 骨科材料 | 颈椎前路固定系统 |  | 颈椎前路锁定板 | 内固定材料 | 纯钛 | 6孔/限制固定/非灭菌 | 4072
C03200108901013 | 骨科材料 | 颈椎前路固定系统 |  | 颈椎前路锁定板 | 内固定材料 | 纯钛 | 8孔/混合固定/灭菌 | 4072
C03200108901014 | 骨科材料 | 颈椎前路固定系统 |  | 颈椎前路锁定板 | 内固定材料 | 纯钛 | 8孔/混合固定/非灭菌 | 4072
C03200108901015 | 骨科材料 | 颈椎前路固定系统 |  | 颈椎前路锁定板 | 内固定材料 | 纯钛 | 8孔/半限制固定/灭菌 | 4072
C03200108901016 | 骨科材料 | 颈椎前路固定系统 |  | 颈椎前路锁定板 | 内固定材料 | 纯钛 | 8孔/半限制固定/非灭菌 | 4072
C03200108901018 | 骨科材料 | 颈椎前路固定系统 |  | 颈椎前路锁定板 | 内固定材料 | 纯钛 | 8孔/限制固定/非灭菌 | 4072
C03200108901019 | 骨科材料 | 颈椎前路固定系统 |  | 颈椎前路锁定板 | 内固定材料 | 纯钛 | 10孔/混合固定/灭菌 | 4072
C03200108901020 | 骨科材料 | 颈椎前路固定系统 |  | 颈椎前路锁定板 | 内固定材料 | 纯钛 | 10孔/混合固定/非灭菌 | 4072
C03200108901021 | 骨科材料 | 颈椎前路固定系统 |  | 颈椎前路锁定板 | 内固定材料 | 纯钛 | 10孔/半限制固定/灭菌 | 4072
C03200108901022 | 骨科材料 | 颈椎前路固定系统 |  | 颈椎前路锁定板 | 内固定材料 | 纯钛 | 10孔/半限制固定/非灭菌 | 4072
C03200108901024 | 骨科材料 | 颈椎前路固定系统 |  | 颈椎前路锁定板 | 内固定材料 | 纯钛 | 10孔/限制固定/非灭菌 | 4072
C03200108901026 | 骨科材料 | 颈椎前路固定系统 |  | 颈椎前路锁定板 | 内固定材料 | 纯钛 | 12孔/混合固定/非灭菌 | 4072
C03200108901028 | 骨科材料 | 颈椎前路固定系统 |  | 颈椎前路锁定板 | 内固定材料 | 纯钛 | 12孔/半限制固定/非灭菌 | 4072
C03200108902001 | 骨科材料 | 颈椎前路固定系统 |  | 颈椎前路锁定板 | 内固定材料 | 钛合金 | ≤4孔/混合固定/灭菌 | 4072
C03200108902002 | 骨科材料 | 颈椎前路固定系统 |  | 颈椎前路锁定板 | 内固定材料 | 钛合金 | ≤4孔/混合固定/非灭菌 | 4072
C03200108902003 | 骨科材料 | 颈椎前路固定系统 |  | 颈椎前路锁定板 | 内固定材料 | 钛合金 | ≤4孔/半限制固定/灭菌 | 4072
C03200108902004 | 骨科材料 | 颈椎前路固定系统 |  | 颈椎前路锁定板 | 内固定材料 | 钛合金 | ≤4孔/半限制固定/非灭菌 | 4072
C03200108902006 | 骨科材料 | 颈椎前路固定系统 |  | 颈椎前路锁定板 | 内固定材料 | 钛合金 | ≤4孔/限制固定/非灭菌 | 4072
C03200108902007 | 骨科材料 | 颈椎前路固定系统 |  | 颈椎前路锁定板 | 内固定材料 | 钛合金 | 6孔/混合固定/灭菌 | 4072
C03200108902008 | 骨科材料 | 颈椎前路固定系统 |  | 颈椎前路锁定板 | 内固定材料 | 钛合金 | 6孔/混合固定/非灭菌 | 4072
C03200108902009 | 骨科材料 | 颈椎前路固定系统 |  | 颈椎前路锁定板 | 内固定材料 | 钛合金 | 6孔/半限制固定/灭菌 | 4072
C03200108902010 | 骨科材料 | 颈椎前路固定系统 |  | 颈椎前路锁定板 | 内固定材料 | 钛合金 | 6孔/半限制固定/非灭菌 | 4072
C03200108902012 | 骨科材料 | 颈椎前路固定系统 |  | 颈椎前路锁定板 | 内固定材料 | 钛合金 | 6孔/限制固定/非灭菌 | 4072
C03200108902013 | 骨科材料 | 颈椎前路固定系统 |  | 颈椎前路锁定板 | 内固定材料 | 钛合金 | 8孔/混合固定/灭菌 | 4072
C03200108902014 | 骨科材料 | 颈椎前路固定系统 |  | 颈椎前路锁定板 | 内固定材料 | 钛合金 | 8孔/混合固定/非灭菌 | 4072
C03200108902015 | 骨科材料 | 颈椎前路固定系统 |  | 颈椎前路锁定板 | 内固定材料 | 钛合金 | 8孔/半限制固定/灭菌 | 4072
C03200108902016 | 骨科材料 | 颈椎前路固定系统 |  | 颈椎前路锁定板 | 内固定材料 | 钛合金 | 8孔/半限制固定/非灭菌 | 4072
C03200108902018 | 骨科材料 | 颈椎前路固定系统 |  | 颈椎前路锁定板 | 内固定材料 | 钛合金 | 8孔/限制固定/非灭菌 | 4072
C03200108902019 | 骨科材料 | 颈椎前路固定系统 |  | 颈椎前路锁定板 | 内固定材料 | 钛合金 | 10孔/混合固定/灭菌 | 4072
C03200108902020 | 骨科材料 | 颈椎前路固定系统 |  | 颈椎前路锁定板 | 内固定材料 | 钛合金 | 10孔/混合固定/非灭菌 | 4072
C03200108902021 | 骨科材料 | 颈椎前路固定系统 |  | 颈椎前路锁定板 | 内固定材料 | 钛合金 | 10孔/半限制固定/灭菌 | 4072
C03200108902022 | 骨科材料 | 颈椎前路固定系统 |  | 颈椎前路锁定板 | 内固定材料 | 钛合金 | 10孔/半限制固定/非灭菌 | 4072
C03200108902024 | 骨科材料 | 颈椎前路固定系统 |  | 颈椎前路锁定板 | 内固定材料 | 钛合金 | 10孔/限制固定/非灭菌 | 4072
C03200108902025 | 骨科材料 | 颈椎前路固定系统 |  | 颈椎前路锁定板 | 内固定材料 | 钛合金 | 12孔/混合固定/灭菌 | 4072
C03200108902026 | 骨科材料 | 颈椎前路固定系统 |  | 颈椎前路锁定板 | 内固定材料 | 钛合金 | 12孔/混合固定/非灭菌 | 4072
C03200108902027 | 骨科材料 | 颈椎前路固定系统 |  | 颈椎前路锁定板 | 内固定材料 | 钛合金 | 12孔/半限制固定/灭菌 | 4072
C03200108902028 | 骨科材料 | 颈椎前路固定系统 |  | 颈椎前路锁定板 | 内固定材料 | 钛合金 | 12孔/半限制固定/非灭菌 | 4072
C03200108902030 | 骨科材料 | 颈椎前路固定系统 |  | 颈椎前路锁定板 | 内固定材料 | 钛合金 | 12孔/限制固定/非灭菌 | 4072
C03200208900002 | 骨科材料 | 颈椎前路固定系统 |  | 颈椎前路滑动板 | 内固定材料 | 不区分 | 双向滑动/4孔/非灭菌 | 4072
C03200208900004 | 骨科材料 | 颈椎前路固定系统 |  | 颈椎前路滑动板 | 内固定材料 | 不区分 | 双向滑动/6孔/非灭菌 | 4072
C03200208900006 | 骨科材料 | 颈椎前路固定系统 |  | 颈椎前路滑动板 | 内固定材料 | 不区分 | 双向滑动/8孔/非灭菌 | 4072
C03200208900008 | 骨科材料 | 颈椎前路固定系统 |  | 颈椎前路滑动板 | 内固定材料 | 不区分 | 双向滑动/10孔/非灭菌 | 4072
C03200208900010 | 骨科材料 | 颈椎前路固定系统 |  | 颈椎前路滑动板 | 内固定材料 | 不区分 | 双向滑动/12孔/非灭菌 | 4072
C03200208900012 | 骨科材料 | 颈椎前路固定系统 |  | 颈椎前路滑动板 | 内固定材料 | 不区分 | 单向滑动/4孔/非灭菌 | 4072
C03200208900014 | 骨科材料 | 颈椎前路固定系统 |  | 颈椎前路滑动板 | 内固定材料 | 不区分 | 单向滑动/6孔/非灭菌 | 4072
C03200208900016 | 骨科材料 | 颈椎前路固定系统 |  | 颈椎前路滑动板 | 内固定材料 | 不区分 | 单向滑动/8孔/非灭菌 | 4072
C03200208900018 | 骨科材料 | 颈椎前路固定系统 |  | 颈椎前路滑动板 | 内固定材料 | 不区分 | 单向滑动/10孔/非灭菌 | 4072
C03200308901000 | 骨科材料 | 颈椎前路固定系统 |  | 颈椎前路椎间融合固定装置 | 内固定材料 | 钛合金及其他 | 常规 | 2592
C03200308902000 | 骨科材料 | 颈椎前路固定系统 |  | 颈椎前路椎间融合固定装置 | 内固定材料 | 钛合金 | 常规 | 2592 | 脊柱-单独用颈椎融合器系统-融合器
C03200308902000 | 骨科材料 | 颈椎前路固定系统 |  | 颈椎前路椎间融合固定装置 | 内固定材料 | 钛合金 | 常规 | 4072 | 脊柱-颈椎前路钉板固定融合系统-固定板
C03200308902000 | 骨科材料 | 颈椎前路固定系统 |  | 颈椎前路椎间融合固定装置 | 内固定材料 | 钛合金 | 常规 | 500 | 脊柱-颈椎前路钉板固定融合系统-螺钉
C03200308903000 | 骨科材料 | 颈椎前路固定系统 |  | 颈椎前路椎间融合固定装置 | 内固定材料 | 聚醚醚酮（PEEK） | 常规 | 2592 | 脊柱-单独用颈椎融合器系统-融合器
C03200308903000 | 骨科材料 | 颈椎前路固定系统 |  | 颈椎前路椎间融合固定装置 | 内固定材料 | 聚醚醚酮（PEEK） | 常规 | 2150 | 脊柱-颈椎前路钉板固定融合系统-融合器
C03200408900001 | 骨科材料 | 颈椎前路固定系统 |  | 颈椎前路钉 | 内固定材料 | 不区分 | 固定角度/自攻/灭菌 | 500
C03200408900002 | 骨科材料 | 颈椎前路固定系统 |  | 颈椎前路钉 | 内固定材料 | 不区分 | 固定角度/自攻/非灭菌 | 500 | 脊柱-颈椎前路钉板固定融合系统-螺钉
C03200408900002 | 骨科材料 | 颈椎前路固定系统 |  | 颈椎前路钉 | 内固定材料 | 不区分 | 固定角度/自攻/非灭菌 | 800 | 脊柱-胸腰椎前路钉板固定融合系统-螺钉
C03200408900004 | 骨科材料 | 颈椎前路固定系统 |  | 颈椎前路钉 | 内固定材料 | 不区分 | 固定角度/自钻/非灭菌 | 500
C03200408900005 | 骨科材料 | 颈椎前路固定系统 |  | 颈椎前路钉 | 内固定材料 | 不区分 | 可调角度/自攻/灭菌 | 500
C03200408900006 | 骨科材料 | 颈椎前路固定系统 |  | 颈椎前路钉 | 内固定材料 | 不区分 | 可调角度/自攻/非灭菌 | 500
C03200408900007 | 骨科材料 | 颈椎前路固定系统 |  | 颈椎前路钉 | 内固定材料 | 不区分 | 可调角度/自钻/灭菌 | 500
C03200408900008 | 骨科材料 | 颈椎前路固定系统 |  | 颈椎前路钉 | 内固定材料 | 不区分 | 可调角度/自钻/非灭菌 | 500
C03210108901001 | 骨科材料 | 颈椎后路固定系统 |  | 颈椎后路椎板成形板 | 内固定材料 | 纯钛 | 灭菌 | 1120
C03210108901002 | 骨科材料 | 颈椎后路固定系统 |  | 颈椎后路椎板成形板 | 内固定材料 | 纯钛 | 非灭菌 | 1120
C03210108902002 | 骨科材料 | 颈椎后路固定系统 |  | 颈椎后路椎板成形板 | 内固定材料 | 钛合金 | 非灭菌 | 1120
C03210208900001 | 骨科材料 | 颈椎后路固定系统 |  | 颈椎后路固定板 | 内固定材料 | 不区分 | 灭菌 | 4072 | 脊柱-颈椎前路钉板固定融合系统-固定板
C03210208900002 | 骨科材料 | 颈椎后路固定系统 |  | 颈椎后路固定板 | 内固定材料 | 不区分 | 非灭菌 | 1120
C03210308901001 | 骨科材料 | 颈椎后路固定系统 |  | 颈椎后路固定棒 | 内固定材料 | 钛合金 | 普通棒/灭菌 | 1819
C03210308901002 | 骨科材料 | 颈椎后路固定系统 |  | 颈椎后路固定棒 | 内固定材料 | 钛合金 | 普通棒/非灭菌 | 1819
C03210308901003 | 骨科材料 | 颈椎后路固定系统 |  | 颈椎后路固定棒 | 内固定材料 | 钛合金 | 预弯棒/灭菌 | 1819
C03210308901004 | 骨科材料 | 颈椎后路固定系统 |  | 颈椎后路固定棒 | 内固定材料 | 钛合金 | 预弯棒/非灭菌 | 1819
C03210308901006 | 骨科材料 | 颈椎后路固定系统 |  | 颈椎后路固定棒 | 内固定材料 | 钛合金 | 关节棒/非灭菌 | 1819
C03210308901008 | 骨科材料 | 颈椎后路固定系统 |  | 颈椎后路固定棒 | 内固定材料 | 钛合金 | 双直径棒/非灭菌 | 1819
C03210508900002 | 骨科材料 | 颈椎后路固定系统 |  | 颈椎后路连接器 | 内固定材料 | 不区分 | 同轴/固定/非灭菌 | 342
C03210508900004 | 骨科材料 | 颈椎后路固定系统 |  | 颈椎后路连接器 | 内固定材料 | 不区分 | 同轴/可调/非灭菌 | 342
C03210508900006 | 骨科材料 | 颈椎后路固定系统 |  | 颈椎后路连接器 | 内固定材料 | 不区分 | 偏轴/固定/非灭菌 | 342
C03210508900008 | 骨科材料 | 颈椎后路固定系统 |  | 颈椎后路连接器 | 内固定材料 | 不区分 | 偏轴/可调/非灭菌 | 342
C03210508900009 | 骨科材料 | 颈椎后路固定系统 |  | 颈椎后路连接器 | 内固定材料 | 不区分 | 侧方开口/固定/灭菌 | 342
C03210508900010 | 骨科材料 | 颈椎后路固定系统 |  | 颈椎后路连接器 | 内固定材料 | 不区分 | 侧方开口/固定/非灭菌 | 342
C03210608900001 | 骨科材料 | 颈椎后路固定系统 |  | 颈椎后路椎弓根/侧块螺钉 | 内固定材料 | 不区分 | 普通螺纹/长尾/全摆角 | 618 | 脊柱-颈椎后路钉棒固定系统-螺钉
C03210608900001 | 骨科材料 | 颈椎后路固定系统 |  | 颈椎后路椎弓根/侧块螺钉 | 内固定材料 | 不区分 | 普通螺纹/长尾/全摆角 | 256 | 脊柱-颈椎后路椎管扩大钉板固定系统-螺钉
C03210608900002 | 骨科材料 | 颈椎后路固定系统 |  | 颈椎后路椎弓根/侧块螺钉 | 内固定材料 | 不区分 | 普通螺纹/长尾/偏角 | 618
C03210608900003 | 骨科材料 | 颈椎后路固定系统 |  | 颈椎后路椎弓根/侧块螺钉 | 内固定材料 | 不区分 | 普通螺纹/短尾/全摆角 | 618
C03210608900004 | 骨科材料 | 颈椎后路固定系统 |  | 颈椎后路椎弓根/侧块螺钉 | 内固定材料 | 不区分 | 普通螺纹/短尾/偏角 | 618
C03210608900005 | 骨科材料 | 颈椎后路固定系统 |  | 颈椎后路椎弓根/侧块螺钉 | 内固定材料 | 不区分 | 皮质骨螺纹/长尾/全摆角 | 618
C03210608900006 | 骨科材料 | 颈椎后路固定系统 |  | 颈椎后路椎弓根/侧块螺钉 | 内固定材料 | 不区分 | 皮质骨螺纹/长尾/偏角 | 618
C03210608900007 | 骨科材料 | 颈椎后路固定系统 |  | 颈椎后路椎弓根/侧块螺钉 | 内固定材料 | 不区分 | 皮质骨螺纹/短尾/全摆角 | 618 | 脊柱-颈椎后路钉棒固定系统-螺钉
C03210608900007 | 骨科材料 | 颈椎后路固定系统 |  | 颈椎后路椎弓根/侧块螺钉 | 内固定材料 | 不区分 | 皮质骨螺纹/短尾/全摆角 | 256 | 脊柱-颈椎后路椎管扩大钉板固定系统-螺钉
C03210608900007 | 骨科材料 | 颈椎后路固定系统 |  | 颈椎后路椎弓根/侧块螺钉 | 内固定材料 | 不区分 | 皮质骨螺纹/短尾/全摆角 | 759 | 脊柱-胸腰椎前路钉棒固定融合系统-螺钉
C03210608900008 | 骨科材料 | 颈椎后路固定系统 |  | 颈椎后路椎弓根/侧块螺钉 | 内固定材料 | 不区分 | 皮质骨螺纹/短尾/偏角 | 618
C03210608900009 | 骨科材料 | 颈椎后路固定系统 |  | 颈椎后路椎弓根/侧块螺钉 | 内固定材料 | 不区分 | 松质骨螺纹/长尾/全摆角 | 618
C03210608900010 | 骨科材料 | 颈椎后路固定系统 |  | 颈椎后路椎弓根/侧块螺钉 | 内固定材料 | 不区分 | 松质骨螺纹/长尾/偏角 | 618
C03210608900011 | 骨科材料 | 颈椎后路固定系统 |  | 颈椎后路椎弓根/侧块螺钉 | 内固定材料 | 不区分 | 松质骨螺纹/短尾/全摆角 | 618
C03210608900012 | 骨科材料 | 颈椎后路固定系统 |  | 颈椎后路椎弓根/侧块螺钉 | 内固定材料 | 不区分 | 松质骨螺纹/短尾/偏角 | 618 | 脊柱-颈椎后路钉棒固定系统-螺钉
C03210608900012 | 骨科材料 | 颈椎后路固定系统 |  | 颈椎后路椎弓根/侧块螺钉 | 内固定材料 | 不区分 | 松质骨螺纹/短尾/偏角 | 256 | 脊柱-颈椎后路椎管扩大钉板固定系统-螺钉
C03210708900001 | 骨科材料 | 颈椎后路固定系统 |  | 颈椎后路横连 | 内固定材料 | 不区分 | 可调/灭菌 | 342
C03210708900002 | 骨科材料 | 颈椎后路固定系统 |  | 颈椎后路横连 | 内固定材料 | 不区分 | 可调/非灭菌 | 342 | 脊柱-颈椎后路钉棒固定系统-横连接
C03210708900002 | 骨科材料 | 颈椎后路固定系统 |  | 颈椎后路横连 | 内固定材料 | 不区分 | 可调/非灭菌 | 200 | 脊柱-颈椎后路钉棒固定系统-螺塞
C03210708900004 | 骨科材料 | 颈椎后路固定系统 |  | 颈椎后路横连 | 内固定材料 | 不区分 | 固定/非灭菌 | 342
C03210808900001 | 骨科材料 | 颈椎后路固定系统 |  | 颈椎后路椎板成形钉 | 内固定材料 | 不区分 | 自攻/灭菌 | 256
C03210808900002 | 骨科材料 | 颈椎后路固定系统 |  | 颈椎后路椎板成形钉 | 内固定材料 | 不区分 | 自攻/非灭菌 | 618 | 脊柱-颈椎后路钉棒固定系统-螺钉
C03210808900002 | 骨科材料 | 颈椎后路固定系统 |  | 颈椎后路椎板成形钉 | 内固定材料 | 不区分 | 自攻/非灭菌 | 256 | 脊柱-颈椎后路椎管扩大钉板固定系统-螺钉
C03210808900003 | 骨科材料 | 颈椎后路固定系统 |  | 颈椎后路椎板成形钉 | 内固定材料 | 不区分 | 自钻/灭菌 | 256 | 脊柱-颈椎后路椎管扩大钉板固定系统-螺钉
C03210808900003 | 骨科材料 | 颈椎后路固定系统 |  | 颈椎后路椎板成形钉 | 内固定材料 | 不区分 | 自钻/灭菌 | 500 | 脊柱-颈椎前路钉板固定融合系统-螺钉
C03210808900004 | 骨科材料 | 颈椎后路固定系统 |  | 颈椎后路椎板成形钉 | 内固定材料 | 不区分 | 自钻/非灭菌 | 256
C03210908900002 | 骨科材料 | 颈椎后路固定系统 |  | 颈椎后路锁定螺帽 | 内固定材料 | 不区分 | 横连内锁螺帽/非灭菌 | 200 | 脊柱-颈椎后路钉棒固定系统-螺塞
C03210908900002 | 骨科材料 | 颈椎后路固定系统 |  | 颈椎后路锁定螺帽 | 内固定材料 | 不区分 | 横连内锁螺帽/非灭菌 | 300 | 脊柱-胸腰椎后路开放钉棒固定融合系统-螺塞
C03210908900004 | 骨科材料 | 颈椎后路固定系统 |  | 颈椎后路锁定螺帽 | 内固定材料 | 不区分 | 横连外锁螺帽/非灭菌 | 200
C03210908900005 | 骨科材料 | 颈椎后路固定系统 |  | 颈椎后路锁定螺帽 | 内固定材料 | 不区分 | 螺钉螺帽/灭菌 | 200
C03210908900006 | 骨科材料 | 颈椎后路固定系统 |  | 颈椎后路锁定螺帽 | 内固定材料 | 不区分 | 螺钉螺帽/非灭菌 | 200
C03211008901000 | 骨科材料 | 颈椎后路固定系统 |  | 颈椎后路铰链板 | 内固定材料 | 钛合金 | 常规 | 1120
C03211008902000 | 骨科材料 | 颈椎后路固定系统 |  | 颈椎后路铰链板 | 内固定材料 | 纯钛 | 常规 | 1120
C03211108901000 | 骨科材料 | 颈椎后路固定系统 |  | 颈椎后路侧孔板 | 内固定材料 | 钛合金 | 常规 | 1120
C03211108902000 | 骨科材料 | 颈椎后路固定系统 |  | 颈椎后路侧孔板 | 内固定材料 | 纯钛 | 常规 | 1120
C03211208900002 | 骨科材料 | 颈椎后路固定系统 |  | 颈椎后路钉头横连 | 内固定材料 | 不区分 | 非灭菌 | 342
C03220408900000 | 骨科材料 | 脊柱侧弯矫形系统 |  | 脊柱侧弯矫形系统其他部件 | 内固定材料 | 不区分 | 常规 | 747 | 脊柱-胸腰椎后路开放钉棒固定融合系统-螺钉
C03230108902002 | 骨科材料 | 颈胸固定系统 |  | 双直径棒 | 内固定材料 | 钛合金 | 非灭菌 | 1819 | 脊柱-颈椎后路钉棒固定系统-棒
C03230108902002 | 骨科材料 | 颈胸固定系统 |  | 双直径棒 | 内固定材料 | 钛合金 | 非灭菌 | 1608 | 脊柱-胸腰椎后路开放钉棒固定融合系统-棒
C03230308902002 | 骨科材料 | 颈胸固定系统 |  | 单直径棒 | 内固定材料 | 钛合金 | 非灭菌 | 1819 | 脊柱-颈椎后路钉棒固定系统-棒
C03230308902002 | 骨科材料 | 颈胸固定系统 |  | 单直径棒 | 内固定材料 | 钛合金 | 非灭菌 | 1608 | 脊柱-胸腰椎后路开放钉棒固定融合系统-棒
C03230408902002 | 骨科材料 | 颈胸固定系统 |  | 颈胸固定系统其他部件 | 内固定材料 | 钛合金 | 短尾 | 300 | 脊柱-胸腰椎后路开放钉棒固定融合系统-螺塞
C03230408902002 | 骨科材料 | 颈胸固定系统 |  | 颈胸固定系统其他部件 | 内固定材料 | 钛合金 | 短尾 | 299 | 脊柱-胸腰椎后路微创钉棒固定融合系统-螺塞
C03230408902002 | 骨科材料 | 颈胸固定系统 |  | 颈胸固定系统其他部件 | 内固定材料 | 钛合金 | 短尾 | 100 | 脊柱-胸腰椎前路钉棒固定融合系统-螺塞
C03240108901002 | 骨科材料 | 胸腰椎前路固定系统 |  | 胸腰椎前路固定板 | 内固定材料 | 纯钛 | 非灭菌 | 3148
C03240108902002 | 骨科材料 | 胸腰椎前路固定系统 |  | 胸腰椎前路固定板 | 内固定材料 | 钛合金 | 非灭菌 | 3148
C03240208901001 | 骨科材料 | 胸腰椎前路固定系统 |  | 胸腰椎前路固定棒 | 内固定材料 | 钛合金 | 灭菌 | 1692
C03240208901002 | 骨科材料 | 胸腰椎前路固定系统 |  | 胸腰椎前路固定棒 | 内固定材料 | 钛合金 | 非灭菌 | 1692
C03240308900000 | 骨科材料 | 胸腰椎前路固定系统 |  | 胸腰椎前路椎体螺钉 | 内固定材料 | 不区分 | 常规 | 500 | 脊柱-颈椎前路钉板固定融合系统-螺钉
C03240308900000 | 骨科材料 | 胸腰椎前路固定系统 |  | 胸腰椎前路椎体螺钉 | 内固定材料 | 不区分 | 常规 | 747 | 脊柱-胸腰椎后路开放钉棒固定融合系统-螺钉
C03240308900000 | 骨科材料 | 胸腰椎前路固定系统 |  | 胸腰椎前路椎体螺钉 | 内固定材料 | 不区分 | 常规 | 800 | 脊柱-胸腰椎前路钉板固定融合系统-螺钉
C03240308900000 | 骨科材料 | 胸腰椎前路固定系统 |  | 胸腰椎前路椎体螺钉 | 内固定材料 | 不区分 | 常规 | 759 | 脊柱-胸腰椎前路钉棒固定融合系统-螺钉
C03240408900000 | 骨科材料 | 胸腰椎前路固定系统 |  | 胸腰椎前路椎间融合固定装置 | 内固定材料 | 不区分 | 常规 | 3500 | 脊柱-胸腰椎后路开放钉棒固定融合系统-融合器
C03240408900000 | 骨科材料 | 胸腰椎前路固定系统 |  | 胸腰椎前路椎间融合固定装置 | 内固定材料 | 不区分 | 常规 | 3500 | 脊柱-胸腰椎后路微创钉棒固定融合系统-融合器
C03240408900000 | 骨科材料 | 胸腰椎前路固定系统 |  | 胸腰椎前路椎间融合固定装置 | 内固定材料 | 不区分 | 常规 | 3500 | 脊柱-胸腰椎前路钉板固定融合系统-融合器
C03240408900000 | 骨科材料 | 胸腰椎前路固定系统 |  | 胸腰椎前路椎间融合固定装置 | 内固定材料 | 不区分 | 常规 | 100 | 脊柱-胸腰椎前路钉棒固定融合系统-螺塞
C03240408900000 | 骨科材料 | 胸腰椎前路固定系统 |  | 胸腰椎前路椎间融合固定装置 | 内固定材料 | 不区分 | 常规 | 3500 | 脊柱-胸腰椎前路钉棒固定融合系统-融合器
C03240508900002 | 骨科材料 | 胸腰椎前路固定系统 |  | 胸腰椎前路椎体单栓钉 | 内固定材料 | 不区分 | 非灭菌 | 800 | 脊柱-胸腰椎前路钉板固定融合系统-螺钉
C03240508900002 | 骨科材料 | 胸腰椎前路固定系统 |  | 胸腰椎前路椎体单栓钉 | 内固定材料 | 不区分 | 非灭菌 | 759 | 脊柱-胸腰椎前路钉棒固定融合系统-螺钉
C03240508900002 | 骨科材料 | 胸腰椎前路固定系统 |  | 胸腰椎前路椎体单栓钉 | 内固定材料 | 不区分 | 非灭菌 | 100 | 脊柱-胸腰椎前路钉棒固定融合系统-螺塞
C03240608900001 | 骨科材料 | 胸腰椎前路固定系统 |  | 胸腰椎前路垫片 | 内固定材料 | 不区分 | 单孔 | 349 | 脊柱-胸腰椎前路钉棒固定融合系统-垫片
C03240608900001 | 骨科材料 | 胸腰椎前路固定系统 |  | 胸腰椎前路垫片 | 内固定材料 | 不区分 | 单孔 | 100 | 脊柱-胸腰椎前路钉棒固定融合系统-螺塞
C03240608900002 | 骨科材料 | 胸腰椎前路固定系统 |  | 胸腰椎前路垫片 | 内固定材料 | 不区分 | 双孔 | 3148 | 脊柱-胸腰椎前路钉板固定融合系统-固定板
C03240608900002 | 骨科材料 | 胸腰椎前路固定系统 |  | 胸腰椎前路垫片 | 内固定材料 | 不区分 | 双孔 | 349 | 脊柱-胸腰椎前路钉棒固定融合系统-垫片
C03240608900002 | 骨科材料 | 胸腰椎前路固定系统 |  | 胸腰椎前路垫片 | 内固定材料 | 不区分 | 双孔 | 100 | 脊柱-胸腰椎前路钉棒固定融合系统-螺塞
C03240708900000 | 骨科材料 | 胸腰椎前路固定系统 |  | 胸腰椎前路横向连接器 | 内固定材料 | 不区分 | 常规 | 220
C03250108902001 | 骨科材料 | 胸腰椎后路固定系统 |  | 胸腰椎后路固定板 | 内固定材料 | 钛合金 | 灭菌 | 3840 | 脊柱-胸腰椎后路开放钉棒固定融合系统-横连接
C03250108902002 | 骨科材料 | 胸腰椎后路固定系统 |  | 胸腰椎后路固定板 | 内固定材料 | 钛合金 | 非灭菌 | 3840 | 脊柱-胸腰椎后路开放钉棒固定融合系统-横连接
C03250208901001 | 骨科材料 | 胸腰椎后路固定系统 |  | 胸腰椎后路固定棒 | 内固定材料 | 钛合金 | 普通棒/预裁棒/灭菌 | 1608
C03250208901002 | 骨科材料 | 胸腰椎后路固定系统 |  | 胸腰椎后路固定棒 | 内固定材料 | 钛合金 | 普通棒/预裁棒/非灭菌 | 1819 | 脊柱-颈椎后路钉棒固定系统-棒
C03250208901002 | 骨科材料 | 胸腰椎后路固定系统 |  | 胸腰椎后路固定棒 | 内固定材料 | 钛合金 | 普通棒/预裁棒/非灭菌 | 1608 | 脊柱-胸腰椎后路开放钉棒固定融合系统-棒
C03250208901002 | 骨科材料 | 胸腰椎后路固定系统 |  | 胸腰椎后路固定棒 | 内固定材料 | 钛合金 | 普通棒/预裁棒/非灭菌 | 3840 | 脊柱-胸腰椎后路开放钉棒固定融合系统-横连接
C03250208901002 | 骨科材料 | 胸腰椎后路固定系统 |  | 胸腰椎后路固定棒 | 内固定材料 | 钛合金 | 普通棒/预裁棒/非灭菌 | 2460 | 脊柱-胸腰椎后路微创钉棒固定融合系统-棒
C03250208901002 | 骨科材料 | 胸腰椎后路固定系统 |  | 胸腰椎后路固定棒 | 内固定材料 | 钛合金 | 普通棒/预裁棒/非灭菌 | 1692 | 脊柱-胸腰椎前路钉棒固定融合系统-棒
C03250208901003 | 骨科材料 | 胸腰椎后路固定系统 |  | 胸腰椎后路固定棒 | 内固定材料 | 钛合金 | 普通棒/预弯棒/灭菌 | 1608
C03250208901004 | 骨科材料 | 胸腰椎后路固定系统 |  | 胸腰椎后路固定棒 | 内固定材料 | 钛合金 | 普通棒/预弯棒/非灭菌 | 1819 | 脊柱-颈椎后路钉棒固定系统-棒
C03250208901004 | 骨科材料 | 胸腰椎后路固定系统 |  | 胸腰椎后路固定棒 | 内固定材料 | 钛合金 | 普通棒/预弯棒/非灭菌 | 1608 | 脊柱-胸腰椎后路开放钉棒固定融合系统-棒
C03250208901004 | 骨科材料 | 胸腰椎后路固定系统 |  | 胸腰椎后路固定棒 | 内固定材料 | 钛合金 | 普通棒/预弯棒/非灭菌 | 2460 | 脊柱-胸腰椎后路微创钉棒固定融合系统-棒
C03250208901006 | 骨科材料 | 胸腰椎后路固定系统 |  | 胸腰椎后路固定棒 | 内固定材料 | 钛合金 | 普通棒/非预裁棒/非灭菌 | 1819 | 脊柱-颈椎后路钉棒固定系统-棒
C03250208901006 | 骨科材料 | 胸腰椎后路固定系统 |  | 胸腰椎后路固定棒 | 内固定材料 | 钛合金 | 普通棒/非预裁棒/非灭菌 | 1608 | 脊柱-胸腰椎后路开放钉棒固定融合系统-棒
C03250208901006 | 骨科材料 | 胸腰椎后路固定系统 |  | 胸腰椎后路固定棒 | 内固定材料 | 钛合金 | 普通棒/非预裁棒/非灭菌 | 2460 | 脊柱-胸腰椎后路微创钉棒固定融合系统-棒
C03250208901007 | 骨科材料 | 胸腰椎后路固定系统 |  | 胸腰椎后路固定棒 | 内固定材料 | 钛合金 | 普通棒/非预弯棒/灭菌 | 1608
C03250208901008 | 骨科材料 | 胸腰椎后路固定系统 |  | 胸腰椎后路固定棒 | 内固定材料 | 钛合金 | 普通棒/非预弯棒/非灭菌 | 1819 | 脊柱-颈椎后路钉棒固定系统-棒
C03250208901008 | 骨科材料 | 胸腰椎后路固定系统 |  | 胸腰椎后路固定棒 | 内固定材料 | 钛合金 | 普通棒/非预弯棒/非灭菌 | 1608 | 脊柱-胸腰椎后路开放钉棒固定融合系统-棒
C03250208901008 | 骨科材料 | 胸腰椎后路固定系统 |  | 胸腰椎后路固定棒 | 内固定材料 | 钛合金 | 普通棒/非预弯棒/非灭菌 | 2460 | 脊柱-胸腰椎后路微创钉棒固定融合系统-棒
C03250208901008 | 骨科材料 | 胸腰椎后路固定系统 |  | 胸腰椎后路固定棒 | 内固定材料 | 钛合金 | 普通棒/非预弯棒/非灭菌 | 1692 | 脊柱-胸腰椎前路钉棒固定融合系统-棒
C03250208901009 | 骨科材料 | 胸腰椎后路固定系统 |  | 胸腰椎后路固定棒 | 内固定材料 | 钛合金 | 双直径棒/预裁棒/灭菌 | 1608
C03250208901010 | 骨科材料 | 胸腰椎后路固定系统 |  | 胸腰椎后路固定棒 | 内固定材料 | 钛合金 | 双直径棒/预裁棒/非灭菌 | 1819 | 脊柱-颈椎后路钉棒固定系统-棒
C03250208901010 | 骨科材料 | 胸腰椎后路固定系统 |  | 胸腰椎后路固定棒 | 内固定材料 | 钛合金 | 双直径棒/预裁棒/非灭菌 | 1608 | 脊柱-胸腰椎后路开放钉棒固定融合系统-棒
C03250208901012 | 骨科材料 | 胸腰椎后路固定系统 |  | 胸腰椎后路固定棒 | 内固定材料 | 钛合金 | 双直径棒/预弯棒/非灭菌 | 1608 | 脊柱-胸腰椎后路开放钉棒固定融合系统-棒
C03250208901012 | 骨科材料 | 胸腰椎后路固定系统 |  | 胸腰椎后路固定棒 | 内固定材料 | 钛合金 | 双直径棒/预弯棒/非灭菌 | 2460 | 脊柱-胸腰椎后路微创钉棒固定融合系统-棒
C03250208901012 | 骨科材料 | 胸腰椎后路固定系统 |  | 胸腰椎后路固定棒 | 内固定材料 | 钛合金 | 双直径棒/预弯棒/非灭菌 | 1692 | 脊柱-胸腰椎前路钉棒固定融合系统-棒
C03250208901014 | 骨科材料 | 胸腰椎后路固定系统 |  | 胸腰椎后路固定棒 | 内固定材料 | 钛合金 | 双直径棒/非预裁棒/非灭菌 | 1608
C03250208901016 | 骨科材料 | 胸腰椎后路固定系统 |  | 胸腰椎后路固定棒 | 内固定材料 | 钛合金 | 双直径棒/非预弯棒/非灭菌 | 1608
C03250208901024 | 骨科材料 | 胸腰椎后路固定系统 |  | 胸腰椎后路固定棒 | 内固定材料 | 钛合金 | Z形棒/非预弯棒/非灭菌 | 1608
C03250208902002 | 骨科材料 | 胸腰椎后路固定系统 |  | 胸腰椎后路固定棒 | 内固定材料 | 钴铬合金 | 普通棒/预裁棒/非灭菌 | 1608 | 脊柱-胸腰椎后路开放钉棒固定融合系统-棒
C03250208902002 | 骨科材料 | 胸腰椎后路固定系统 |  | 胸腰椎后路固定棒 | 内固定材料 | 钴铬合金 | 普通棒/预裁棒/非灭菌 | 1692 | 脊柱-胸腰椎前路钉棒固定融合系统-棒
C03250208902004 | 骨科材料 | 胸腰椎后路固定系统 |  | 胸腰椎后路固定棒 | 内固定材料 | 钴铬合金 | 普通棒/预弯棒/非灭菌 | 1608
C03250208902006 | 骨科材料 | 胸腰椎后路固定系统 |  | 胸腰椎后路固定棒 | 内固定材料 | 钴铬合金 | 普通棒/非预裁棒/非灭菌 | 1608
C03250208902008 | 骨科材料 | 胸腰椎后路固定系统 |  | 胸腰椎后路固定棒 | 内固定材料 | 钴铬合金 | 普通棒/非预弯棒/非灭菌 | 1608
C03250208903002 | 骨科材料 | 胸腰椎后路固定系统 |  | 胸腰椎后路固定棒 | 内固定材料 | 纯钛 | 普通棒/预裁棒/非灭菌 | 1608
C03250208903004 | 骨科材料 | 胸腰椎后路固定系统 |  | 胸腰椎后路固定棒 | 内固定材料 | 纯钛 | 普通棒/预弯棒/非灭菌 | 1819 | 脊柱-颈椎后路钉棒固定系统-棒
C03250208903004 | 骨科材料 | 胸腰椎后路固定系统 |  | 胸腰椎后路固定棒 | 内固定材料 | 纯钛 | 普通棒/预弯棒/非灭菌 | 1608 | 脊柱-胸腰椎后路开放钉棒固定融合系统-棒
C03250208903008 | 骨科材料 | 胸腰椎后路固定系统 |  | 胸腰椎后路固定棒 | 内固定材料 | 纯钛 | 普通棒/非预弯棒/非灭菌 | 1608
C03250308902002 | 骨科材料 | 胸腰椎后路固定系统 |  | 胸腰椎后路固定钩 | 内固定材料 | 钛合金 | 非灭菌 | 3840 | 脊柱-胸腰椎后路开放钉棒固定融合系统-横连接
C03250308902002 | 骨科材料 | 胸腰椎后路固定系统 |  | 胸腰椎后路固定钩 | 内固定材料 | 钛合金 | 非灭菌 | 220 | 脊柱-胸腰椎前路钉棒固定融合系统-横连接
C03250408901002 | 骨科材料 | 胸腰椎后路固定系统 |  | 胸腰椎后路固定夹 | 内固定材料 | 钛合金 | 非灭菌 | 3840 | 脊柱-胸腰椎后路开放钉棒固定融合系统-横连接
C03250408901002 | 骨科材料 | 胸腰椎后路固定系统 |  | 胸腰椎后路固定夹 | 内固定材料 | 钛合金 | 非灭菌 | 300 | 脊柱-胸腰椎后路开放钉棒固定融合系统-螺塞
C03250508901001 | 骨科材料 | 胸腰椎后路固定系统 |  | 胸腰椎后路椎弓根长尾螺钉 | 内固定材料 | 钛合金 | 普通螺纹/实心/万向 | 747
C03250508901002 | 骨科材料 | 胸腰椎后路固定系统 |  | 胸腰椎后路椎弓根长尾螺钉 | 内固定材料 | 钛合金 | 普通螺纹/实心/万向偏角 | 747
C03250508901003 | 骨科材料 | 胸腰椎后路固定系统 |  | 胸腰椎后路椎弓根长尾螺钉 | 内固定材料 | 钛合金 | 普通螺纹/实心/单向 | 747
C03250508901004 | 骨科材料 | 胸腰椎后路固定系统 |  | 胸腰椎后路椎弓根长尾螺钉 | 内固定材料 | 钛合金 | 普通螺纹/实心/单平面 | 747
C03250508901006 | 骨科材料 | 胸腰椎后路固定系统 |  | 胸腰椎后路椎弓根长尾螺钉 | 内固定材料 | 钛合金 | 普通螺纹/实心/双锁 | 747
C03250508901007 | 骨科材料 | 胸腰椎后路固定系统 |  | 胸腰椎后路椎弓根长尾螺钉 | 内固定材料 | 钛合金 | 普通螺纹/中空/万向 | 747 | 脊柱-胸腰椎后路开放钉棒固定融合系统-螺钉
C03250508901007 | 骨科材料 | 胸腰椎后路固定系统 |  | 胸腰椎后路椎弓根长尾螺钉 | 内固定材料 | 钛合金 | 普通螺纹/中空/万向 | 888 | 脊柱-胸腰椎后路微创钉棒固定融合系统-螺钉
C03250508901008 | 骨科材料 | 胸腰椎后路固定系统 |  | 胸腰椎后路椎弓根长尾螺钉 | 内固定材料 | 钛合金 | 普通螺纹/中空/万向偏角 | 888
C03250508901009 | 骨科材料 | 胸腰椎后路固定系统 |  | 胸腰椎后路椎弓根长尾螺钉 | 内固定材料 | 钛合金 | 普通螺纹/中空/单向 | 747
C03250508901013 | 骨科材料 | 胸腰椎后路固定系统 |  | 胸腰椎后路椎弓根长尾螺钉 | 内固定材料 | 钛合金 | 普通螺纹/中空＋侧孔/万向 | 747
C03250508901019 | 骨科材料 | 胸腰椎后路固定系统 |  | 胸腰椎后路椎弓根长尾螺钉 | 内固定材料 | 钛合金 | 多线螺纹/实心/万向 | 747
C03250508901020 | 骨科材料 | 胸腰椎后路固定系统 |  | 胸腰椎后路椎弓根长尾螺钉 | 内固定材料 | 钛合金 | 多线螺纹/实心/万向偏角 | 747
C03250508901021 | 骨科材料 | 胸腰椎后路固定系统 |  | 胸腰椎后路椎弓根长尾螺钉 | 内固定材料 | 钛合金 | 多线螺纹/实心/单向 | 747
C03250508901022 | 骨科材料 | 胸腰椎后路固定系统 |  | 胸腰椎后路椎弓根长尾螺钉 | 内固定材料 | 钛合金 | 多线螺纹/实心/单平面 | 747
C03250508901024 | 骨科材料 | 胸腰椎后路固定系统 |  | 胸腰椎后路椎弓根长尾螺钉 | 内固定材料 | 钛合金 | 多线螺纹/实心/双锁 | 747
C03250508901025 | 骨科材料 | 胸腰椎后路固定系统 |  | 胸腰椎后路椎弓根长尾螺钉 | 内固定材料 | 钛合金 | 多线螺纹/中空/万向 | 747
C03250508901026 | 骨科材料 | 胸腰椎后路固定系统 |  | 胸腰椎后路椎弓根长尾螺钉 | 内固定材料 | 钛合金 | 多线螺纹/中空/万向偏角 | 747
C03250508901027 | 骨科材料 | 胸腰椎后路固定系统 |  | 胸腰椎后路椎弓根长尾螺钉 | 内固定材料 | 钛合金 | 多线螺纹/中空/单向 | 747
C03250508901028 | 骨科材料 | 胸腰椎后路固定系统 |  | 胸腰椎后路椎弓根长尾螺钉 | 内固定材料 | 钛合金 | 多线螺纹/中空/单平面 | 747
C03250508901030 | 骨科材料 | 胸腰椎后路固定系统 |  | 胸腰椎后路椎弓根长尾螺钉 | 内固定材料 | 钛合金 | 多线螺纹/中空/双锁 | 747
C03250508901031 | 骨科材料 | 胸腰椎后路固定系统 |  | 胸腰椎后路椎弓根长尾螺钉 | 内固定材料 | 钛合金 | 多线螺纹/中空＋侧孔/万向 | 747 | 脊柱-胸腰椎后路开放钉棒固定融合系统-螺钉
C03250508901031 | 骨科材料 | 胸腰椎后路固定系统 |  | 胸腰椎后路椎弓根长尾螺钉 | 内固定材料 | 钛合金 | 多线螺纹/中空＋侧孔/万向 | 888 | 脊柱-胸腰椎后路微创钉棒固定融合系统-螺钉
C03250508901033 | 骨科材料 | 胸腰椎后路固定系统 |  | 胸腰椎后路椎弓根长尾螺钉 | 内固定材料 | 钛合金 | 多线螺纹/中空＋侧孔/单向 | 747
C03250508901036 | 骨科材料 | 胸腰椎后路固定系统 |  | 胸腰椎后路椎弓根长尾螺钉 | 内固定材料 | 钛合金 | 多线螺纹/中空＋侧孔/双锁 | 747
C03250508901037 | 骨科材料 | 胸腰椎后路固定系统 |  | 胸腰椎后路椎弓根长尾螺钉 | 内固定材料 | 钛合金 | 皮质骨螺纹/实心/万向 | 747
C03250508901038 | 骨科材料 | 胸腰椎后路固定系统 |  | 胸腰椎后路椎弓根长尾螺钉 | 内固定材料 | 钛合金 | 皮质骨螺纹/实心/万向偏角 | 618 | 脊柱-颈椎后路钉棒固定系统-螺钉
C03250508901038 | 骨科材料 | 胸腰椎后路固定系统 |  | 胸腰椎后路椎弓根长尾螺钉 | 内固定材料 | 钛合金 | 皮质骨螺纹/实心/万向偏角 | 747 | 脊柱-胸腰椎后路开放钉棒固定融合系统-螺钉
C03250508901038 | 骨科材料 | 胸腰椎后路固定系统 |  | 胸腰椎后路椎弓根长尾螺钉 | 内固定材料 | 钛合金 | 皮质骨螺纹/实心/万向偏角 | 759 | 脊柱-胸腰椎前路钉棒固定融合系统-螺钉
C03250508901039 | 骨科材料 | 胸腰椎后路固定系统 |  | 胸腰椎后路椎弓根长尾螺钉 | 内固定材料 | 钛合金 | 皮质骨螺纹/实心/单向 | 747 | 脊柱-胸腰椎后路开放钉棒固定融合系统-螺钉
C03250508901039 | 骨科材料 | 胸腰椎后路固定系统 |  | 胸腰椎后路椎弓根长尾螺钉 | 内固定材料 | 钛合金 | 皮质骨螺纹/实心/单向 | 759 | 脊柱-胸腰椎前路钉棒固定融合系统-螺钉
C03250508901040 | 骨科材料 | 胸腰椎后路固定系统 |  | 胸腰椎后路椎弓根长尾螺钉 | 内固定材料 | 钛合金 | 皮质骨螺纹/实心/单平面 | 747
C03250508901041 | 骨科材料 | 胸腰椎后路固定系统 |  | 胸腰椎后路椎弓根长尾螺钉 | 内固定材料 | 钛合金 | 皮质骨螺纹/实心/平移 | 747
C03250508901042 | 骨科材料 | 胸腰椎后路固定系统 |  | 胸腰椎后路椎弓根长尾螺钉 | 内固定材料 | 钛合金 | 皮质骨螺纹/实心/双锁 | 747
C03250508901043 | 骨科材料 | 胸腰椎后路固定系统 |  | 胸腰椎后路椎弓根长尾螺钉 | 内固定材料 | 钛合金 | 皮质骨螺纹/中空/万向 | 747
C03250508901045 | 骨科材料 | 胸腰椎后路固定系统 |  | 胸腰椎后路椎弓根长尾螺钉 | 内固定材料 | 钛合金 | 皮质骨螺纹/中空/单向 | 747
C03250508901055 | 骨科材料 | 胸腰椎后路固定系统 |  | 胸腰椎后路椎弓根长尾螺钉 | 内固定材料 | 钛合金 | 双螺纹/实心/万向 | 747
C03250508901056 | 骨科材料 | 胸腰椎后路固定系统 |  | 胸腰椎后路椎弓根长尾螺钉 | 内固定材料 | 钛合金 | 双螺纹/实心/万向偏角 | 747
C03250508901057 | 骨科材料 | 胸腰椎后路固定系统 |  | 胸腰椎后路椎弓根长尾螺钉 | 内固定材料 | 钛合金 | 双螺纹/实心/单向 | 747
C03250508901058 | 骨科材料 | 胸腰椎后路固定系统 |  | 胸腰椎后路椎弓根长尾螺钉 | 内固定材料 | 钛合金 | 双螺纹/实心/单平面 | 747
C03250508901059 | 骨科材料 | 胸腰椎后路固定系统 |  | 胸腰椎后路椎弓根长尾螺钉 | 内固定材料 | 钛合金 | 双螺纹/实心/平移 | 747
C03250508901060 | 骨科材料 | 胸腰椎后路固定系统 |  | 胸腰椎后路椎弓根长尾螺钉 | 内固定材料 | 钛合金 | 双螺纹/实心/双锁 | 747
C03250508901061 | 骨科材料 | 胸腰椎后路固定系统 |  | 胸腰椎后路椎弓根长尾螺钉 | 内固定材料 | 钛合金 | 双螺纹/中空/万向 | 747 | 脊柱-胸腰椎后路开放钉棒固定融合系统-螺钉
C03250508901061 | 骨科材料 | 胸腰椎后路固定系统 |  | 胸腰椎后路椎弓根长尾螺钉 | 内固定材料 | 钛合金 | 双螺纹/中空/万向 | 888 | 脊柱-胸腰椎后路微创钉棒固定融合系统-螺钉
C03250508901063 | 骨科材料 | 胸腰椎后路固定系统 |  | 胸腰椎后路椎弓根长尾螺钉 | 内固定材料 | 钛合金 | 双螺纹/中空/单向 | 747 | 脊柱-胸腰椎后路开放钉棒固定融合系统-螺钉
C03250508901063 | 骨科材料 | 胸腰椎后路固定系统 |  | 胸腰椎后路椎弓根长尾螺钉 | 内固定材料 | 钛合金 | 双螺纹/中空/单向 | 888 | 脊柱-胸腰椎后路微创钉棒固定融合系统-螺钉
C03250508901064 | 骨科材料 | 胸腰椎后路固定系统 |  | 胸腰椎后路椎弓根长尾螺钉 | 内固定材料 | 钛合金 | 双螺纹/中空/单平面 | 747 | 脊柱-胸腰椎后路开放钉棒固定融合系统-螺钉
C03250508901064 | 骨科材料 | 胸腰椎后路固定系统 |  | 胸腰椎后路椎弓根长尾螺钉 | 内固定材料 | 钛合金 | 双螺纹/中空/单平面 | 888 | 脊柱-胸腰椎后路微创钉棒固定融合系统-螺钉
C03250508901067 | 骨科材料 | 胸腰椎后路固定系统 |  | 胸腰椎后路椎弓根长尾螺钉 | 内固定材料 | 钛合金 | 双螺纹/中空＋侧孔/万向 | 747
C03250508901069 | 骨科材料 | 胸腰椎后路固定系统 |  | 胸腰椎后路椎弓根长尾螺钉 | 内固定材料 | 钛合金 | 双螺纹/中空＋侧孔/单向 | 747
C03250508902019 | 骨科材料 | 胸腰椎后路固定系统 |  | 胸腰椎后路椎弓根长尾螺钉 | 内固定材料 | 钴铬钼合金 | 多线螺纹/实心/万向 | 747
C03250508902025 | 骨科材料 | 胸腰椎后路固定系统 |  | 胸腰椎后路椎弓根长尾螺钉 | 内固定材料 | 钴铬钼合金 | 多线螺纹/中空/万向 | 747
C03250508902036 | 骨科材料 | 胸腰椎后路固定系统 |  | 胸腰椎后路椎弓根长尾螺钉 | 内固定材料 | 钴铬钼合金 | 多线螺纹/中空＋侧孔/双锁 | 747
C03250608901001 | 骨科材料 | 胸腰椎后路固定系统 |  | 胸腰椎后路椎弓根短尾螺钉 | 内固定材料 | 钛合金 | 普通螺纹/实心/万向 | 618 | 脊柱-颈椎后路钉棒固定系统-螺钉
C03250608901001 | 骨科材料 | 胸腰椎后路固定系统 |  | 胸腰椎后路椎弓根短尾螺钉 | 内固定材料 | 钛合金 | 普通螺纹/实心/万向 | 747 | 脊柱-胸腰椎后路开放钉棒固定融合系统-螺钉
C03250608901001 | 骨科材料 | 胸腰椎后路固定系统 |  | 胸腰椎后路椎弓根短尾螺钉 | 内固定材料 | 钛合金 | 普通螺纹/实心/万向 | 759 | 脊柱-胸腰椎前路钉棒固定融合系统-螺钉
C03250608901002 | 骨科材料 | 胸腰椎后路固定系统 |  | 胸腰椎后路椎弓根短尾螺钉 | 内固定材料 | 钛合金 | 普通螺纹/实心/万向偏角 | 618 | 脊柱-颈椎后路钉棒固定系统-螺钉
C03250608901002 | 骨科材料 | 胸腰椎后路固定系统 |  | 胸腰椎后路椎弓根短尾螺钉 | 内固定材料 | 钛合金 | 普通螺纹/实心/万向偏角 | 747 | 脊柱-胸腰椎后路开放钉棒固定融合系统-螺钉
C03250608901003 | 骨科材料 | 胸腰椎后路固定系统 |  | 胸腰椎后路椎弓根短尾螺钉 | 内固定材料 | 钛合金 | 普通螺纹/实心/单向 | 618 | 脊柱-颈椎后路钉棒固定系统-螺钉
C03250608901003 | 骨科材料 | 胸腰椎后路固定系统 |  | 胸腰椎后路椎弓根短尾螺钉 | 内固定材料 | 钛合金 | 普通螺纹/实心/单向 | 747 | 脊柱-胸腰椎后路开放钉棒固定融合系统-螺钉
C03250608901003 | 骨科材料 | 胸腰椎后路固定系统 |  | 胸腰椎后路椎弓根短尾螺钉 | 内固定材料 | 钛合金 | 普通螺纹/实心/单向 | 759 | 脊柱-胸腰椎前路钉棒固定融合系统-螺钉
C03250608901004 | 骨科材料 | 胸腰椎后路固定系统 |  | 胸腰椎后路椎弓根短尾螺钉 | 内固定材料 | 钛合金 | 普通螺纹/实心/单平面 | 747
C03250608901005 | 骨科材料 | 胸腰椎后路固定系统 |  | 胸腰椎后路椎弓根短尾螺钉 | 内固定材料 | 钛合金 | 普通螺纹/实心/平移 | 747
C03250608901006 | 骨科材料 | 胸腰椎后路固定系统 |  | 胸腰椎后路椎弓根短尾螺钉 | 内固定材料 | 钛合金 | 普通螺纹/实心/双锁 | 747
C03250608901007 | 骨科材料 | 胸腰椎后路固定系统 |  | 胸腰椎后路椎弓根短尾螺钉 | 内固定材料 | 钛合金 | 普通螺纹/中空/万向 | 747 | 脊柱-胸腰椎后路开放钉棒固定融合系统-螺钉
C03250608901007 | 骨科材料 | 胸腰椎后路固定系统 |  | 胸腰椎后路椎弓根短尾螺钉 | 内固定材料 | 钛合金 | 普通螺纹/中空/万向 | 888 | 脊柱-胸腰椎后路微创钉棒固定融合系统-螺钉
C03250608901009 | 骨科材料 | 胸腰椎后路固定系统 |  | 胸腰椎后路椎弓根短尾螺钉 | 内固定材料 | 钛合金 | 普通螺纹/中空/单向 | 747 | 脊柱-胸腰椎后路开放钉棒固定融合系统-螺钉
C03250608901009 | 骨科材料 | 胸腰椎后路固定系统 |  | 胸腰椎后路椎弓根短尾螺钉 | 内固定材料 | 钛合金 | 普通螺纹/中空/单向 | 888 | 脊柱-胸腰椎后路微创钉棒固定融合系统-螺钉
C03250608901013 | 骨科材料 | 胸腰椎后路固定系统 |  | 胸腰椎后路椎弓根短尾螺钉 | 内固定材料 | 钛合金 | 普通螺纹/中空＋侧孔/万向 | 888
C03250608901019 | 骨科材料 | 胸腰椎后路固定系统 |  | 胸腰椎后路椎弓根短尾螺钉 | 内固定材料 | 钛合金 | 多线螺纹/实心/万向 | 747
C03250608901020 | 骨科材料 | 胸腰椎后路固定系统 |  | 胸腰椎后路椎弓根短尾螺钉 | 内固定材料 | 钛合金 | 多线螺纹/实心/万向偏角 | 747
C03250608901021 | 骨科材料 | 胸腰椎后路固定系统 |  | 胸腰椎后路椎弓根短尾螺钉 | 内固定材料 | 钛合金 | 多线螺纹/实心/单向 | 747
C03250608901022 | 骨科材料 | 胸腰椎后路固定系统 |  | 胸腰椎后路椎弓根短尾螺钉 | 内固定材料 | 钛合金 | 多线螺纹/实心/单平面 | 747
C03250608901024 | 骨科材料 | 胸腰椎后路固定系统 |  | 胸腰椎后路椎弓根短尾螺钉 | 内固定材料 | 钛合金 | 多线螺纹/实心/双锁 | 747
C03250608901025 | 骨科材料 | 胸腰椎后路固定系统 |  | 胸腰椎后路椎弓根短尾螺钉 | 内固定材料 | 钛合金 | 多线螺纹/中空/万向 | 747 | 脊柱-胸腰椎后路开放钉棒固定融合系统-螺钉
C03250608901025 | 骨科材料 | 胸腰椎后路固定系统 |  | 胸腰椎后路椎弓根短尾螺钉 | 内固定材料 | 钛合金 | 多线螺纹/中空/万向 | 888 | 脊柱-胸腰椎后路微创钉棒固定融合系统-螺钉
C03250608901026 | 骨科材料 | 胸腰椎后路固定系统 |  | 胸腰椎后路椎弓根短尾螺钉 | 内固定材料 | 钛合金 | 多线螺纹/中空/万向偏角 | 747
C03250608901027 | 骨科材料 | 胸腰椎后路固定系统 |  | 胸腰椎后路椎弓根短尾螺钉 | 内固定材料 | 钛合金 | 多线螺纹/中空/单向 | 747
C03250608901028 | 骨科材料 | 胸腰椎后路固定系统 |  | 胸腰椎后路椎弓根短尾螺钉 | 内固定材料 | 钛合金 | 多线螺纹/中空/单平面 | 747
C03250608901031 | 骨科材料 | 胸腰椎后路固定系统 |  | 胸腰椎后路椎弓根短尾螺钉 | 内固定材料 | 钛合金 | 多线螺纹/中空＋侧孔/万向 | 747
C03250608901033 | 骨科材料 | 胸腰椎后路固定系统 |  | 胸腰椎后路椎弓根短尾螺钉 | 内固定材料 | 钛合金 | 多线螺纹/中空＋侧孔/单向 | 747
C03250608901037 | 骨科材料 | 胸腰椎后路固定系统 |  | 胸腰椎后路椎弓根短尾螺钉 | 内固定材料 | 钛合金 | 皮质骨螺纹/实心/万向 | 618 | 脊柱-颈椎后路钉棒固定系统-螺钉
C03250608901037 | 骨科材料 | 胸腰椎后路固定系统 |  | 胸腰椎后路椎弓根短尾螺钉 | 内固定材料 | 钛合金 | 皮质骨螺纹/实心/万向 | 747 | 脊柱-胸腰椎后路开放钉棒固定融合系统-螺钉
C03250608901037 | 骨科材料 | 胸腰椎后路固定系统 |  | 胸腰椎后路椎弓根短尾螺钉 | 内固定材料 | 钛合金 | 皮质骨螺纹/实心/万向 | 759 | 脊柱-胸腰椎前路钉棒固定融合系统-螺钉
C03250608901038 | 骨科材料 | 胸腰椎后路固定系统 |  | 胸腰椎后路椎弓根短尾螺钉 | 内固定材料 | 钛合金 | 皮质骨螺纹/实心/万向偏角 | 747 | 脊柱-胸腰椎后路开放钉棒固定融合系统-螺钉
C03250608901038 | 骨科材料 | 胸腰椎后路固定系统 |  | 胸腰椎后路椎弓根短尾螺钉 | 内固定材料 | 钛合金 | 皮质骨螺纹/实心/万向偏角 | 759 | 脊柱-胸腰椎前路钉棒固定融合系统-螺钉
C03250608901039 | 骨科材料 | 胸腰椎后路固定系统 |  | 胸腰椎后路椎弓根短尾螺钉 | 内固定材料 | 钛合金 | 皮质骨螺纹/实心/单向 | 747 | 脊柱-胸腰椎后路开放钉棒固定融合系统-螺钉
C03250608901039 | 骨科材料 | 胸腰椎后路固定系统 |  | 胸腰椎后路椎弓根短尾螺钉 | 内固定材料 | 钛合金 | 皮质骨螺纹/实心/单向 | 759 | 脊柱-胸腰椎前路钉棒固定融合系统-螺钉
C03250608901041 | 骨科材料 | 胸腰椎后路固定系统 |  | 胸腰椎后路椎弓根短尾螺钉 | 内固定材料 | 钛合金 | 皮质骨螺纹/实心/平移 | 747 | 脊柱-胸腰椎后路开放钉棒固定融合系统-螺钉
C03250608901041 | 骨科材料 | 胸腰椎后路固定系统 |  | 胸腰椎后路椎弓根短尾螺钉 | 内固定材料 | 钛合金 | 皮质骨螺纹/实心/平移 | 759 | 脊柱-胸腰椎前路钉棒固定融合系统-螺钉
C03250608901043 | 骨科材料 | 胸腰椎后路固定系统 |  | 胸腰椎后路椎弓根短尾螺钉 | 内固定材料 | 钛合金 | 皮质骨螺纹/中空/万向 | 747
C03250608901044 | 骨科材料 | 胸腰椎后路固定系统 |  | 胸腰椎后路椎弓根短尾螺钉 | 内固定材料 | 钛合金 | 皮质骨螺纹/中空/万向偏角 | 747
C03250608901045 | 骨科材料 | 胸腰椎后路固定系统 |  | 胸腰椎后路椎弓根短尾螺钉 | 内固定材料 | 钛合金 | 皮质骨螺纹/中空/单向 | 747
C03250608901055 | 骨科材料 | 胸腰椎后路固定系统 |  | 胸腰椎后路椎弓根短尾螺钉 | 内固定材料 | 钛合金 | 双螺纹/实心/万向 | 618 | 脊柱-颈椎后路钉棒固定系统-螺钉
C03250608901055 | 骨科材料 | 胸腰椎后路固定系统 |  | 胸腰椎后路椎弓根短尾螺钉 | 内固定材料 | 钛合金 | 双螺纹/实心/万向 | 747 | 脊柱-胸腰椎后路开放钉棒固定融合系统-螺钉
C03250608901056 | 骨科材料 | 胸腰椎后路固定系统 |  | 胸腰椎后路椎弓根短尾螺钉 | 内固定材料 | 钛合金 | 双螺纹/实心/万向偏角 | 747
C03250608901057 | 骨科材料 | 胸腰椎后路固定系统 |  | 胸腰椎后路椎弓根短尾螺钉 | 内固定材料 | 钛合金 | 双螺纹/实心/单向 | 747
C03250608901058 | 骨科材料 | 胸腰椎后路固定系统 |  | 胸腰椎后路椎弓根短尾螺钉 | 内固定材料 | 钛合金 | 双螺纹/实心/单平面 | 747
C03250608901059 | 骨科材料 | 胸腰椎后路固定系统 |  | 胸腰椎后路椎弓根短尾螺钉 | 内固定材料 | 钛合金 | 双螺纹/实心/平移 | 747
C03250608901060 | 骨科材料 | 胸腰椎后路固定系统 |  | 胸腰椎后路椎弓根短尾螺钉 | 内固定材料 | 钛合金 | 双螺纹/实心/双锁 | 747
C03250608901061 | 骨科材料 | 胸腰椎后路固定系统 |  | 胸腰椎后路椎弓根短尾螺钉 | 内固定材料 | 钛合金 | 双螺纹/中空/万向 | 747 | 脊柱-胸腰椎后路开放钉棒固定融合系统-螺钉
C03250608901061 | 骨科材料 | 胸腰椎后路固定系统 |  | 胸腰椎后路椎弓根短尾螺钉 | 内固定材料 | 钛合金 | 双螺纹/中空/万向 | 888 | 脊柱-胸腰椎后路微创钉棒固定融合系统-螺钉
C03250608901063 | 骨科材料 | 胸腰椎后路固定系统 |  | 胸腰椎后路椎弓根短尾螺钉 | 内固定材料 | 钛合金 | 双螺纹/中空/单向 | 747 | 脊柱-胸腰椎后路开放钉棒固定融合系统-螺钉
C03250608901063 | 骨科材料 | 胸腰椎后路固定系统 |  | 胸腰椎后路椎弓根短尾螺钉 | 内固定材料 | 钛合金 | 双螺纹/中空/单向 | 888 | 脊柱-胸腰椎后路微创钉棒固定融合系统-螺钉
C03250608901064 | 骨科材料 | 胸腰椎后路固定系统 |  | 胸腰椎后路椎弓根短尾螺钉 | 内固定材料 | 钛合金 | 双螺纹/中空/单平面 | 747
C03250608901067 | 骨科材料 | 胸腰椎后路固定系统 |  | 胸腰椎后路椎弓根短尾螺钉 | 内固定材料 | 钛合金 | 双螺纹/中空＋侧孔/万向 | 747 | 脊柱-胸腰椎后路开放钉棒固定融合系统-螺钉
C03250608901067 | 骨科材料 | 胸腰椎后路固定系统 |  | 胸腰椎后路椎弓根短尾螺钉 | 内固定材料 | 钛合金 | 双螺纹/中空＋侧孔/万向 | 888 | 脊柱-胸腰椎后路微创钉棒固定融合系统-螺钉
C03250608901069 | 骨科材料 | 胸腰椎后路固定系统 |  | 胸腰椎后路椎弓根短尾螺钉 | 内固定材料 | 钛合金 | 双螺纹/中空＋侧孔/单向 | 747 | 脊柱-胸腰椎后路开放钉棒固定融合系统-螺钉
C03250608901069 | 骨科材料 | 胸腰椎后路固定系统 |  | 胸腰椎后路椎弓根短尾螺钉 | 内固定材料 | 钛合金 | 双螺纹/中空＋侧孔/单向 | 888 | 脊柱-胸腰椎后路微创钉棒固定融合系统-螺钉
C03250608902019 | 骨科材料 | 胸腰椎后路固定系统 |  | 胸腰椎后路椎弓根短尾螺钉 | 内固定材料 | 钴铬钼合金 | 多线螺纹/实心/万向 | 747
C03250608902025 | 骨科材料 | 胸腰椎后路固定系统 |  | 胸腰椎后路椎弓根短尾螺钉 | 内固定材料 | 钴铬钼合金 | 多线螺纹/中空/万向 | 747
C03250708901001 | 骨科材料 | 胸腰椎后路固定系统 |  | 胸腰椎后路椎弓根螺帽 | 内固定材料 | 纯钛 | 单锁 | 200 | 脊柱-颈椎后路钉棒固定系统-螺塞
C03250708901001 | 骨科材料 | 胸腰椎后路固定系统 |  | 胸腰椎后路椎弓根螺帽 | 内固定材料 | 纯钛 | 单锁 | 300 | 脊柱-胸腰椎后路开放钉棒固定融合系统-螺塞
C03250708901001 | 骨科材料 | 胸腰椎后路固定系统 |  | 胸腰椎后路椎弓根螺帽 | 内固定材料 | 纯钛 | 单锁 | 299 | 脊柱-胸腰椎后路微创钉棒固定融合系统-螺塞
C03250708902001 | 骨科材料 | 胸腰椎后路固定系统 |  | 胸腰椎后路椎弓根螺帽 | 内固定材料 | 钛合金 | 单锁 | 200 | 脊柱-颈椎后路钉棒固定系统-螺塞
C03250708902001 | 骨科材料 | 胸腰椎后路固定系统 |  | 胸腰椎后路椎弓根螺帽 | 内固定材料 | 钛合金 | 单锁 | 300 | 脊柱-胸腰椎后路开放钉棒固定融合系统-螺塞
C03250708902001 | 骨科材料 | 胸腰椎后路固定系统 |  | 胸腰椎后路椎弓根螺帽 | 内固定材料 | 钛合金 | 单锁 | 299 | 脊柱-胸腰椎后路微创钉棒固定融合系统-螺塞
C03250708902001 | 骨科材料 | 胸腰椎后路固定系统 |  | 胸腰椎后路椎弓根螺帽 | 内固定材料 | 钛合金 | 单锁 | 100 | 脊柱-胸腰椎前路钉棒固定融合系统-螺塞
C03250708902002 | 骨科材料 | 胸腰椎后路固定系统 |  | 胸腰椎后路椎弓根螺帽 | 内固定材料 | 钛合金 | 双锁 | 300 | 脊柱-胸腰椎后路开放钉棒固定融合系统-螺塞
C03250708902002 | 骨科材料 | 胸腰椎后路固定系统 |  | 胸腰椎后路椎弓根螺帽 | 内固定材料 | 钛合金 | 双锁 | 299 | 脊柱-胸腰椎后路微创钉棒固定融合系统-螺塞
C03250808900001 | 骨科材料 | 胸腰椎后路固定系统 |  | 胸腰椎后路横连 | 内固定材料 | 不区分 | 一体化/固定 | 342 | 脊柱-颈椎后路钉棒固定系统-横连接
C03250808900001 | 骨科材料 | 胸腰椎后路固定系统 |  | 胸腰椎后路横连 | 内固定材料 | 不区分 | 一体化/固定 | 3840 | 脊柱-胸腰椎后路开放钉棒固定融合系统-横连接
C03250808900001 | 骨科材料 | 胸腰椎后路固定系统 |  | 胸腰椎后路横连 | 内固定材料 | 不区分 | 一体化/固定 | 220 | 脊柱-胸腰椎前路钉棒固定融合系统-横连接
C03250808900002 | 骨科材料 | 胸腰椎后路固定系统 |  | 胸腰椎后路横连 | 内固定材料 | 不区分 | 一体化/可调 | 342 | 脊柱-颈椎后路钉棒固定系统-横连接
C03250808900002 | 骨科材料 | 胸腰椎后路固定系统 |  | 胸腰椎后路横连 | 内固定材料 | 不区分 | 一体化/可调 | 3840 | 脊柱-胸腰椎后路开放钉棒固定融合系统-横连接
C03250808900003 | 骨科材料 | 胸腰椎后路固定系统 |  | 胸腰椎后路横连 | 内固定材料 | 不区分 | 非一体化/固定 | 342 | 脊柱-颈椎后路钉棒固定系统-横连接
C03250808900003 | 骨科材料 | 胸腰椎后路固定系统 |  | 胸腰椎后路横连 | 内固定材料 | 不区分 | 非一体化/固定 | 3840 | 脊柱-胸腰椎后路开放钉棒固定融合系统-横连接
C03250808900004 | 骨科材料 | 胸腰椎后路固定系统 |  | 胸腰椎后路横连 | 内固定材料 | 不区分 | 非一体化/可调 | 342 | 脊柱-颈椎后路钉棒固定系统-横连接
C03250808900004 | 骨科材料 | 胸腰椎后路固定系统 |  | 胸腰椎后路横连 | 内固定材料 | 不区分 | 非一体化/可调 | 3840 | 脊柱-胸腰椎后路开放钉棒固定融合系统-横连接
C03250808900004 | 骨科材料 | 胸腰椎后路固定系统 |  | 胸腰椎后路横连 | 内固定材料 | 不区分 | 非一体化/可调 | 220 | 脊柱-胸腰椎前路钉棒固定融合系统-横连接
C03250908900002 | 骨科材料 | 胸腰椎后路固定系统 |  | 胸腰椎后路钉棒连接器 | 内固定材料 | 不区分 | 非灭菌 | 342 | 脊柱-颈椎后路钉棒固定系统-横连接
C03250908900002 | 骨科材料 | 胸腰椎后路固定系统 |  | 胸腰椎后路钉棒连接器 | 内固定材料 | 不区分 | 非灭菌 | 3840 | 脊柱-胸腰椎后路开放钉棒固定融合系统-横连接
C03250908900002 | 骨科材料 | 胸腰椎后路固定系统 |  | 胸腰椎后路钉棒连接器 | 内固定材料 | 不区分 | 非灭菌 | 220 | 脊柱-胸腰椎前路钉棒固定融合系统-横连接
C03251008900000 | 骨科材料 | 胸腰椎后路固定系统 |  | 胸腰椎后路关节突螺钉 | 内固定材料 | 不区分 | 常规 | 747
C03251108900000 | 骨科材料 | 胸腰椎后路固定系统 |  | 胸腰椎后路骨水泥加强螺钉 | 内固定材料 | 不区分 | 常规 | 747 | 脊柱-胸腰椎后路开放钉棒固定融合系统-螺钉
C03251108900000 | 骨科材料 | 胸腰椎后路固定系统 |  | 胸腰椎后路骨水泥加强螺钉 | 内固定材料 | 不区分 | 常规 | 888 | 脊柱-胸腰椎后路微创钉棒固定融合系统-螺钉
C03251208900000 | 骨科材料 | 胸腰椎后路固定系统 |  | 胸腰椎后路膨胀螺钉 | 内固定材料 | 不区分 | 常规 | 747
C03251308900000 | 骨科材料 | 胸腰椎后路固定系统 |  | 胸腰椎后路皮质骨螺钉 | 内固定材料 | 不区分 | 常规 | 747 | 脊柱-胸腰椎后路开放钉棒固定融合系统-螺钉
C03251308900000 | 骨科材料 | 胸腰椎后路固定系统 |  | 胸腰椎后路皮质骨螺钉 | 内固定材料 | 不区分 | 常规 | 888 | 脊柱-胸腰椎后路微创钉棒固定融合系统-螺钉
C03251308900000 | 骨科材料 | 胸腰椎后路固定系统 |  | 胸腰椎后路皮质骨螺钉 | 内固定材料 | 不区分 | 常规 | 759 | 脊柱-胸腰椎前路钉棒固定融合系统-螺钉
C03251408900002 | 骨科材料 | 胸腰椎后路固定系统 |  | 多米诺连接 | 内固定材料 | 不区分 | 端端连接/非灭菌 | 342 | 脊柱-颈椎后路钉棒固定系统-横连接
C03251408900002 | 骨科材料 | 胸腰椎后路固定系统 |  | 多米诺连接 | 内固定材料 | 不区分 | 端端连接/非灭菌 | 3840 | 脊柱-胸腰椎后路开放钉棒固定融合系统-横连接
C03251408900004 | 骨科材料 | 胸腰椎后路固定系统 |  | 多米诺连接 | 内固定材料 | 不区分 | 侧侧连接/非灭菌 | 3840
C03251607900001 | 骨科材料 | 胸腰椎后路固定系统 |  | 胸腰椎后路固定系统其他部件 | 螺钉 | 不区分 | 螺钉 | 747 | 脊柱-胸腰椎后路开放钉棒固定融合系统-螺钉
C03251607900001 | 骨科材料 | 胸腰椎后路固定系统 |  | 胸腰椎后路固定系统其他部件 | 螺钉 | 不区分 | 螺钉 | 300 | 脊柱-胸腰椎后路开放钉棒固定融合系统-螺塞
C03251607900001 | 骨科材料 | 胸腰椎后路固定系统 |  | 胸腰椎后路固定系统其他部件 | 螺钉 | 不区分 | 螺钉 | 759 | 脊柱-胸腰椎前路钉棒固定融合系统-螺钉
C03251607900001 | 骨科材料 | 胸腰椎后路固定系统 |  | 胸腰椎后路固定系统其他部件 | 螺钉 | 不区分 | 螺钉 | 100 | 脊柱-胸腰椎前路钉棒固定融合系统-螺塞
C03251608900000 | 骨科材料 | 胸腰椎后路固定系统 |  | 胸腰椎后路固定系统其他部件 | 内固定材料 | 不区分 | 其他 | 1608 | 脊柱-胸腰椎后路开放钉棒固定融合系统-棒
C03251608900000 | 骨科材料 | 胸腰椎后路固定系统 |  | 胸腰椎后路固定系统其他部件 | 内固定材料 | 不区分 | 其他 | 3840 | 脊柱-胸腰椎后路开放钉棒固定融合系统-横连接
C03251608900000 | 骨科材料 | 胸腰椎后路固定系统 |  | 胸腰椎后路固定系统其他部件 | 内固定材料 | 不区分 | 其他 | 747 | 脊柱-胸腰椎后路开放钉棒固定融合系统-螺钉
C03251608900000 | 骨科材料 | 胸腰椎后路固定系统 |  | 胸腰椎后路固定系统其他部件 | 内固定材料 | 不区分 | 其他 | 1692 | 脊柱-胸腰椎前路钉棒固定融合系统-棒
C03251623600002 | 骨科材料 | 胸腰椎后路固定系统 |  | 胸腰椎后路固定系统其他部件 | 垫圈 | 不区分 | 垫圈 | 349 | 脊柱-胸腰椎前路钉棒固定融合系统-垫片
C03251623600002 | 骨科材料 | 胸腰椎后路固定系统 |  | 胸腰椎后路固定系统其他部件 | 垫圈 | 不区分 | 垫圈 | 100 | 脊柱-胸腰椎前路钉棒固定融合系统-螺塞
C03251623700003 | 骨科材料 | 胸腰椎后路固定系统 |  | 胸腰椎后路固定系统其他部件 | 螺母 | 不区分 | 螺母 | 300 | 脊柱-胸腰椎后路开放钉棒固定融合系统-螺塞
C03251623700003 | 骨科材料 | 胸腰椎后路固定系统 |  | 胸腰椎后路固定系统其他部件 | 螺母 | 不区分 | 螺母 | 100 | 脊柱-胸腰椎前路钉棒固定融合系统-螺塞
C03260108901001 | 骨科材料 | 胸腰椎后路微创系统 |  | 经皮胸腰椎后路固定棒 | 内固定材料 | 钛合金 | 预弯 | 2460
C03260108901002 | 骨科材料 | 胸腰椎后路微创系统 |  | 经皮胸腰椎后路固定棒 | 内固定材料 | 钛合金 | 预裁 | 1608 | 脊柱-胸腰椎后路开放钉棒固定融合系统-棒
C03260108901002 | 骨科材料 | 胸腰椎后路微创系统 |  | 经皮胸腰椎后路固定棒 | 内固定材料 | 钛合金 | 预裁 | 2460 | 脊柱-胸腰椎后路微创钉棒固定融合系统-棒
C03260108902002 | 骨科材料 | 胸腰椎后路微创系统 |  | 经皮胸腰椎后路固定棒 | 内固定材料 | 钴铬钼合金 | 预裁 | 1608 | 脊柱-胸腰椎后路开放钉棒固定融合系统-棒
C03260108902002 | 骨科材料 | 胸腰椎后路微创系统 |  | 经皮胸腰椎后路固定棒 | 内固定材料 | 钴铬钼合金 | 预裁 | 2460 | 脊柱-胸腰椎后路微创钉棒固定融合系统-棒
C03260108903001 | 骨科材料 | 胸腰椎后路微创系统 |  | 经皮胸腰椎后路固定棒 | 内固定材料 | 纯钛 | 预弯 | 2460
C03260108903002 | 骨科材料 | 胸腰椎后路微创系统 |  | 经皮胸腰椎后路固定棒 | 内固定材料 | 纯钛 | 预裁 | 1608 | 脊柱-胸腰椎后路开放钉棒固定融合系统-棒
C03260108903002 | 骨科材料 | 胸腰椎后路微创系统 |  | 经皮胸腰椎后路固定棒 | 内固定材料 | 纯钛 | 预裁 | 2460 | 脊柱-胸腰椎后路微创钉棒固定融合系统-棒
C03260208901001 | 骨科材料 | 胸腰椎后路微创系统 |  | 经皮胸腰椎后路椎弓根螺钉 | 内固定材料 | 钛合金 | 普通螺纹/有侧孔/长尾 | 888
C03260208901002 | 骨科材料 | 胸腰椎后路微创系统 |  | 经皮胸腰椎后路椎弓根螺钉 | 内固定材料 | 钛合金 | 普通螺纹/有侧孔/短尾 | 747 | 脊柱-胸腰椎后路开放钉棒固定融合系统-螺钉
C03260208901002 | 骨科材料 | 胸腰椎后路微创系统 |  | 经皮胸腰椎后路椎弓根螺钉 | 内固定材料 | 钛合金 | 普通螺纹/有侧孔/短尾 | 888 | 脊柱-胸腰椎后路微创钉棒固定融合系统-螺钉
C03260208901003 | 骨科材料 | 胸腰椎后路微创系统 |  | 经皮胸腰椎后路椎弓根螺钉 | 内固定材料 | 钛合金 | 普通螺纹/无侧孔/长尾 | 747 | 脊柱-胸腰椎后路开放钉棒固定融合系统-螺钉
C03260208901003 | 骨科材料 | 胸腰椎后路微创系统 |  | 经皮胸腰椎后路椎弓根螺钉 | 内固定材料 | 钛合金 | 普通螺纹/无侧孔/长尾 | 888 | 脊柱-胸腰椎后路微创钉棒固定融合系统-螺钉
C03260208901004 | 骨科材料 | 胸腰椎后路微创系统 |  | 经皮胸腰椎后路椎弓根螺钉 | 内固定材料 | 钛合金 | 普通螺纹/无侧孔/短尾 | 747 | 脊柱-胸腰椎后路开放钉棒固定融合系统-螺钉
C03260208901004 | 骨科材料 | 胸腰椎后路微创系统 |  | 经皮胸腰椎后路椎弓根螺钉 | 内固定材料 | 钛合金 | 普通螺纹/无侧孔/短尾 | 888 | 脊柱-胸腰椎后路微创钉棒固定融合系统-螺钉
C03260208901005 | 骨科材料 | 胸腰椎后路微创系统 |  | 经皮胸腰椎后路椎弓根螺钉 | 内固定材料 | 钛合金 | 多线螺纹/有侧孔/长尾 | 747 | 脊柱-胸腰椎后路开放钉棒固定融合系统-螺钉
C03260208901005 | 骨科材料 | 胸腰椎后路微创系统 |  | 经皮胸腰椎后路椎弓根螺钉 | 内固定材料 | 钛合金 | 多线螺纹/有侧孔/长尾 | 888 | 脊柱-胸腰椎后路微创钉棒固定融合系统-螺钉
C03260208901006 | 骨科材料 | 胸腰椎后路微创系统 |  | 经皮胸腰椎后路椎弓根螺钉 | 内固定材料 | 钛合金 | 多线螺纹/有侧孔/短尾 | 888
C03260208901007 | 骨科材料 | 胸腰椎后路微创系统 |  | 经皮胸腰椎后路椎弓根螺钉 | 内固定材料 | 钛合金 | 多线螺纹/无侧孔/长尾 | 747 | 脊柱-胸腰椎后路开放钉棒固定融合系统-螺钉
C03260208901007 | 骨科材料 | 胸腰椎后路微创系统 |  | 经皮胸腰椎后路椎弓根螺钉 | 内固定材料 | 钛合金 | 多线螺纹/无侧孔/长尾 | 888 | 脊柱-胸腰椎后路微创钉棒固定融合系统-螺钉
C03260208901008 | 骨科材料 | 胸腰椎后路微创系统 |  | 经皮胸腰椎后路椎弓根螺钉 | 内固定材料 | 钛合金 | 多线螺纹/无侧孔/短尾 | 747 | 脊柱-胸腰椎后路开放钉棒固定融合系统-螺钉
C03260208901008 | 骨科材料 | 胸腰椎后路微创系统 |  | 经皮胸腰椎后路椎弓根螺钉 | 内固定材料 | 钛合金 | 多线螺纹/无侧孔/短尾 | 888 | 脊柱-胸腰椎后路微创钉棒固定融合系统-螺钉
C03260208901009 | 骨科材料 | 胸腰椎后路微创系统 |  | 经皮胸腰椎后路椎弓根螺钉 | 内固定材料 | 钛合金 | 皮质骨螺纹/有侧孔/长尾 | 747 | 脊柱-胸腰椎后路开放钉棒固定融合系统-螺钉
C03260208901009 | 骨科材料 | 胸腰椎后路微创系统 |  | 经皮胸腰椎后路椎弓根螺钉 | 内固定材料 | 钛合金 | 皮质骨螺纹/有侧孔/长尾 | 888 | 脊柱-胸腰椎后路微创钉棒固定融合系统-螺钉
C03260208901010 | 骨科材料 | 胸腰椎后路微创系统 |  | 经皮胸腰椎后路椎弓根螺钉 | 内固定材料 | 钛合金 | 皮质骨螺纹/有侧孔/短尾 | 888
C03260208901011 | 骨科材料 | 胸腰椎后路微创系统 |  | 经皮胸腰椎后路椎弓根螺钉 | 内固定材料 | 钛合金 | 皮质骨螺纹/无侧孔/长尾 | 888
C03260208901012 | 骨科材料 | 胸腰椎后路微创系统 |  | 经皮胸腰椎后路椎弓根螺钉 | 内固定材料 | 钛合金 | 皮质骨螺纹/无侧孔/短尾 | 618 | 脊柱-颈椎后路钉棒固定系统-螺钉
C03260208901012 | 骨科材料 | 胸腰椎后路微创系统 |  | 经皮胸腰椎后路椎弓根螺钉 | 内固定材料 | 钛合金 | 皮质骨螺纹/无侧孔/短尾 | 888 | 脊柱-胸腰椎后路微创钉棒固定融合系统-螺钉
C03260208901013 | 骨科材料 | 胸腰椎后路微创系统 |  | 经皮胸腰椎后路椎弓根螺钉 | 内固定材料 | 钛合金 | 双螺纹/有侧孔/长尾 | 747 | 脊柱-胸腰椎后路开放钉棒固定融合系统-螺钉
C03260208901013 | 骨科材料 | 胸腰椎后路微创系统 |  | 经皮胸腰椎后路椎弓根螺钉 | 内固定材料 | 钛合金 | 双螺纹/有侧孔/长尾 | 888 | 脊柱-胸腰椎后路微创钉棒固定融合系统-螺钉
C03260208901014 | 骨科材料 | 胸腰椎后路微创系统 |  | 经皮胸腰椎后路椎弓根螺钉 | 内固定材料 | 钛合金 | 双螺纹/有侧孔/短尾 | 747 | 脊柱-胸腰椎后路开放钉棒固定融合系统-螺钉
C03260208901014 | 骨科材料 | 胸腰椎后路微创系统 |  | 经皮胸腰椎后路椎弓根螺钉 | 内固定材料 | 钛合金 | 双螺纹/有侧孔/短尾 | 888 | 脊柱-胸腰椎后路微创钉棒固定融合系统-螺钉
C03260208901015 | 骨科材料 | 胸腰椎后路微创系统 |  | 经皮胸腰椎后路椎弓根螺钉 | 内固定材料 | 钛合金 | 双螺纹/无侧孔/长尾 | 747 | 脊柱-胸腰椎后路开放钉棒固定融合系统-螺钉
C03260208901015 | 骨科材料 | 胸腰椎后路微创系统 |  | 经皮胸腰椎后路椎弓根螺钉 | 内固定材料 | 钛合金 | 双螺纹/无侧孔/长尾 | 888 | 脊柱-胸腰椎后路微创钉棒固定融合系统-螺钉
C03260208901016 | 骨科材料 | 胸腰椎后路微创系统 |  | 经皮胸腰椎后路椎弓根螺钉 | 内固定材料 | 钛合金 | 双螺纹/无侧孔/短尾 | 747 | 脊柱-胸腰椎后路开放钉棒固定融合系统-螺钉
C03260208901016 | 骨科材料 | 胸腰椎后路微创系统 |  | 经皮胸腰椎后路椎弓根螺钉 | 内固定材料 | 钛合金 | 双螺纹/无侧孔/短尾 | 888 | 脊柱-胸腰椎后路微创钉棒固定融合系统-螺钉
C03260208902006 | 骨科材料 | 胸腰椎后路微创系统 |  | 经皮胸腰椎后路椎弓根螺钉 | 内固定材料 | 钴铬钼合金 | 多线螺纹/有侧孔/短尾 | 888
C03260308902001 | 骨科材料 | 胸腰椎后路微创系统 |  | 胸腰椎后路椎弓根螺帽 | 内固定材料 | 钛合金 | 单锁 | 200 | 脊柱-颈椎后路钉棒固定系统-螺塞
C03260308902001 | 骨科材料 | 胸腰椎后路微创系统 |  | 胸腰椎后路椎弓根螺帽 | 内固定材料 | 钛合金 | 单锁 | 300 | 脊柱-胸腰椎后路开放钉棒固定融合系统-螺塞
C03260308902001 | 骨科材料 | 胸腰椎后路微创系统 |  | 胸腰椎后路椎弓根螺帽 | 内固定材料 | 钛合金 | 单锁 | 299 | 脊柱-胸腰椎后路微创钉棒固定融合系统-螺塞
C03260308902002 | 骨科材料 | 胸腰椎后路微创系统 |  | 胸腰椎后路椎弓根螺帽 | 内固定材料 | 钛合金 | 双锁 | 200 | 脊柱-颈椎后路钉棒固定系统-螺塞
C03260308902002 | 骨科材料 | 胸腰椎后路微创系统 |  | 胸腰椎后路椎弓根螺帽 | 内固定材料 | 钛合金 | 双锁 | 300 | 脊柱-胸腰椎后路开放钉棒固定融合系统-螺塞
C03260308902002 | 骨科材料 | 胸腰椎后路微创系统 |  | 胸腰椎后路椎弓根螺帽 | 内固定材料 | 钛合金 | 双锁 | 2460 | 脊柱-胸腰椎后路微创钉棒固定融合系统-棒
C03260308902002 | 骨科材料 | 胸腰椎后路微创系统 |  | 胸腰椎后路椎弓根螺帽 | 内固定材料 | 钛合金 | 双锁 | 888 | 脊柱-胸腰椎后路微创钉棒固定融合系统-螺钉
C03260308902002 | 骨科材料 | 胸腰椎后路微创系统 |  | 胸腰椎后路椎弓根螺帽 | 内固定材料 | 钛合金 | 双锁 | 299 | 脊柱-胸腰椎后路微创钉棒固定融合系统-螺塞
C03260508900001 | 骨科材料 | 胸腰椎后路微创系统 |  | 胸腰椎后路横联 | 内固定材料 | 不区分 | 一体化/固定 | 3840
C03260508900002 | 骨科材料 | 胸腰椎后路微创系统 |  | 胸腰椎后路横联 | 内固定材料 | 不区分 | 一体化/可调 | 3840
C03260508900003 | 骨科材料 | 胸腰椎后路微创系统 |  | 胸腰椎后路横联 | 内固定材料 | 不区分 | 非一体化/固定 | 1608 | 脊柱-胸腰椎后路开放钉棒固定融合系统-棒
C03260508900003 | 骨科材料 | 胸腰椎后路微创系统 |  | 胸腰椎后路横联 | 内固定材料 | 不区分 | 非一体化/固定 | 3840 | 脊柱-胸腰椎后路开放钉棒固定融合系统-横连接
C03260508900003 | 骨科材料 | 胸腰椎后路微创系统 |  | 胸腰椎后路横联 | 内固定材料 | 不区分 | 非一体化/固定 | 747 | 脊柱-胸腰椎后路开放钉棒固定融合系统-螺钉
C03260508900003 | 骨科材料 | 胸腰椎后路微创系统 |  | 胸腰椎后路横联 | 内固定材料 | 不区分 | 非一体化/固定 | 300 | 脊柱-胸腰椎后路开放钉棒固定融合系统-螺塞
C03260508900004 | 骨科材料 | 胸腰椎后路微创系统 |  | 胸腰椎后路横联 | 内固定材料 | 不区分 | 非一体化/可调 | 3840
C03260608901001 | 骨科材料 | 胸腰椎后路微创系统 |  | 经皮胸腰椎后路预弯棒 | 内固定材料 | 钛合金 | 平头 | 2460
C03260608901002 | 骨科材料 | 胸腰椎后路微创系统 |  | 经皮胸腰椎后路预弯棒 | 内固定材料 | 钛合金 | 圆头 | 1608 | 脊柱-胸腰椎后路开放钉棒固定融合系统-棒
C03260608901002 | 骨科材料 | 胸腰椎后路微创系统 |  | 经皮胸腰椎后路预弯棒 | 内固定材料 | 钛合金 | 圆头 | 2460 | 脊柱-胸腰椎后路微创钉棒固定融合系统-棒
C03260608902002 | 骨科材料 | 胸腰椎后路微创系统 |  | 经皮胸腰椎后路预弯棒 | 内固定材料 | 钴铬钼合金 | 圆头 | 1608 | 脊柱-胸腰椎后路开放钉棒固定融合系统-棒
C03260608902002 | 骨科材料 | 胸腰椎后路微创系统 |  | 经皮胸腰椎后路预弯棒 | 内固定材料 | 钴铬钼合金 | 圆头 | 2460 | 脊柱-胸腰椎后路微创钉棒固定融合系统-棒
C03260608903002 | 骨科材料 | 胸腰椎后路微创系统 |  | 经皮胸腰椎后路预弯棒 | 内固定材料 | 纯钛 | 圆头 | 2460
C03270208901002 | 骨科材料 | 小儿矫形系统 |  | 胸腰椎后路固定棒 | 内固定材料 | 钛合金 | 普通棒/预裁棒/非灭菌 | 1608
C03270208901004 | 骨科材料 | 小儿矫形系统 |  | 胸腰椎后路固定棒 | 内固定材料 | 钛合金 | 普通棒/预弯棒/非灭菌 | 1608
C03270208901006 | 骨科材料 | 小儿矫形系统 |  | 胸腰椎后路固定棒 | 内固定材料 | 钛合金 | 普通棒/非预裁棒/非灭菌 | 1608
C03270208901008 | 骨科材料 | 小儿矫形系统 |  | 胸腰椎后路固定棒 | 内固定材料 | 钛合金 | 普通棒/非预弯棒/非灭菌 | 1608
C03270208901016 | 骨科材料 | 小儿矫形系统 |  | 胸腰椎后路固定棒 | 内固定材料 | 钛合金 | 双直径棒/非预弯棒/非灭菌 | 1608
C03270208903002 | 骨科材料 | 小儿矫形系统 |  | 胸腰椎后路固定棒 | 内固定材料 | 纯钛 | 普通棒/预裁棒/非灭菌 | 1608
C03270408901001 | 骨科材料 | 小儿矫形系统 |  | 胸腰椎后路椎弓根螺钉 | 内固定材料 | 钛合金 | 普通螺纹/有侧孔/长尾 | 747
C03270408901002 | 骨科材料 | 小儿矫形系统 |  | 胸腰椎后路椎弓根螺钉 | 内固定材料 | 钛合金 | 普通螺纹/有侧孔/短尾 | 747
C03270408901003 | 骨科材料 | 小儿矫形系统 |  | 胸腰椎后路椎弓根螺钉 | 内固定材料 | 钛合金 | 普通螺纹/无侧孔/长尾 | 747
C03270408901004 | 骨科材料 | 小儿矫形系统 |  | 胸腰椎后路椎弓根螺钉 | 内固定材料 | 钛合金 | 普通螺纹/无侧孔/短尾 | 747
C03270408901005 | 骨科材料 | 小儿矫形系统 |  | 胸腰椎后路椎弓根螺钉 | 内固定材料 | 钛合金 | 多线螺纹/有侧孔/长尾 | 747
C03270408901006 | 骨科材料 | 小儿矫形系统 |  | 胸腰椎后路椎弓根螺钉 | 内固定材料 | 钛合金 | 多线螺纹/有侧孔/短尾 | 747
C03270408901008 | 骨科材料 | 小儿矫形系统 |  | 胸腰椎后路椎弓根螺钉 | 内固定材料 | 钛合金 | 多线螺纹/无侧孔/短尾 | 747
C03270408901011 | 骨科材料 | 小儿矫形系统 |  | 胸腰椎后路椎弓根螺钉 | 内固定材料 | 钛合金 | 皮质骨螺纹/无侧孔/长尾 | 747
C03270408901012 | 骨科材料 | 小儿矫形系统 |  | 胸腰椎后路椎弓根螺钉 | 内固定材料 | 钛合金 | 皮质骨螺纹/无侧孔/短尾 | 747
C03270408901015 | 骨科材料 | 小儿矫形系统 |  | 胸腰椎后路椎弓根螺钉 | 内固定材料 | 钛合金 | 双螺纹/无侧孔/长尾 | 747
C03270408901016 | 骨科材料 | 小儿矫形系统 |  | 胸腰椎后路椎弓根螺钉 | 内固定材料 | 钛合金 | 双螺纹/无侧孔/短尾 | 747
C03270508902001 | 骨科材料 | 小儿矫形系统 |  | 胸腰椎后路椎弓根螺帽 | 内固定材料 | 钛合金 | 单锁 | 300
C03270508902002 | 骨科材料 | 小儿矫形系统 |  | 胸腰椎后路椎弓根螺帽 | 内固定材料 | 钛合金 | 双锁 | 300
C03270608901000 | 骨科材料 | 小儿矫形系统 |  | 胸腰椎后路螺钉 | 内固定材料 | 钛合金 | 常规 | 300 | 脊柱-胸腰椎后路开放钉棒固定融合系统-螺塞
C03270608901000 | 骨科材料 | 小儿矫形系统 |  | 胸腰椎后路螺钉 | 内固定材料 | 钛合金 | 常规 | 100 | 脊柱-胸腰椎前路钉棒固定融合系统-螺塞
C03270708902000 | 骨科材料 | 小儿矫形系统 |  | 胸腰椎后路螺帽 | 内固定材料 | 钛合金 | 常规 | 300 | 脊柱-胸腰椎后路开放钉棒固定融合系统-螺塞
C03270708902000 | 骨科材料 | 小儿矫形系统 |  | 胸腰椎后路螺帽 | 内固定材料 | 钛合金 | 常规 | 299 | 脊柱-胸腰椎后路微创钉棒固定融合系统-螺塞
C03270708902000 | 骨科材料 | 小儿矫形系统 |  | 胸腰椎后路螺帽 | 内固定材料 | 钛合金 | 常规 | 100 | 脊柱-胸腰椎前路钉棒固定融合系统-螺塞
C03270808902002 | 骨科材料 | 小儿矫形系统 |  | 腰椎后路横连 | 内固定材料 | 钛合金 | 一体化/非灭菌 | 3840
C03270808902004 | 骨科材料 | 小儿矫形系统 |  | 腰椎后路横连 | 内固定材料 | 钛合金 | 非一体化/非灭菌 | 342 | 脊柱-颈椎后路钉棒固定系统-横连接
C03270808902004 | 骨科材料 | 小儿矫形系统 |  | 腰椎后路横连 | 内固定材料 | 钛合金 | 非一体化/非灭菌 | 3840 | 脊柱-胸腰椎后路开放钉棒固定融合系统-横连接
C03271008900000 | 骨科材料 | 小儿矫形系统 |  | 胸腰椎后路小儿矫形系统其他部件 | 内固定材料 | 不区分 | 其他 | 747 | 脊柱-胸腰椎后路开放钉棒固定融合系统-螺钉
C03280108902002 | 骨科材料 | 骶髂固定系统 |  | 骶髂固定板 | 内固定材料 | 钛合金 | 非灭菌 | 3148
C03280208902002 | 骨科材料 | 骶髂固定系统 |  | 骶髂侧方连接器 | 内固定材料 | 钛合金 | 非灭菌 | 342 | 脊柱-颈椎后路钉棒固定系统-横连接
C03280208902002 | 骨科材料 | 骶髂固定系统 |  | 骶髂侧方连接器 | 内固定材料 | 钛合金 | 非灭菌 | 3840 | 脊柱-胸腰椎后路开放钉棒固定融合系统-横连接
C03280308902002 | 骨科材料 | 骶髂固定系统 |  | 骶髂骨螺钉 | 内固定材料 | 钛合金 | 全螺纹螺钉/闭口/非灭菌 | 747 | 脊柱-胸腰椎后路开放钉棒固定融合系统-螺钉
C03280308902002 | 骨科材料 | 骶髂固定系统 |  | 骶髂骨螺钉 | 内固定材料 | 钛合金 | 全螺纹螺钉/闭口/非灭菌 | 800 | 脊柱-胸腰椎前路钉板固定融合系统-螺钉
C03280308902003 | 骨科材料 | 骶髂固定系统 |  | 骶髂骨螺钉 | 内固定材料 | 钛合金 | 全螺纹螺钉/开口/灭菌 | 747 | 脊柱-胸腰椎后路开放钉棒固定融合系统-螺钉
C03280308902004 | 骨科材料 | 骶髂固定系统 |  | 骶髂骨螺钉 | 内固定材料 | 钛合金 | 全螺纹螺钉/开口/非灭菌 | 3840 | 脊柱-胸腰椎后路开放钉棒固定融合系统-横连接
C03280308902004 | 骨科材料 | 骶髂固定系统 |  | 骶髂骨螺钉 | 内固定材料 | 钛合金 | 全螺纹螺钉/开口/非灭菌 | 747 | 脊柱-胸腰椎后路开放钉棒固定融合系统-螺钉
C03280308902006 | 骨科材料 | 骶髂固定系统 |  | 骶髂骨螺钉 | 内固定材料 | 钛合金 | 半螺纹螺钉/闭口/非灭菌 | 747 | 脊柱-胸腰椎后路开放钉棒固定融合系统-螺钉
C03280308902008 | 骨科材料 | 骶髂固定系统 |  | 骶髂骨螺钉 | 内固定材料 | 钛合金 | 半螺纹螺钉/开口/非灭菌 | 747 | 脊柱-胸腰椎后路开放钉棒固定融合系统-螺钉
C03280408902002 | 骨科材料 | 骶髂固定系统 |  | 连接器 | 内固定材料 | 钛合金 | 非灭菌 | 1608 | 脊柱-胸腰椎后路开放钉棒固定融合系统-棒
C03280508902000 | 骨科材料 | 骶髂固定系统 |  | 骶髂固定系统其他部件 | 内固定材料 | 钛合金 | 常规 | 300
C03290109701001 | 骨科材料 | 脊柱固定融合系统 |  | 胸腰椎融合器 | 融合器 | 聚醚醚酮（PEEK） | 前路/有前凸角/灭菌 | 2792 | 脊柱-单独用胸腰椎融合器系统-融合器
C03290109701001 | 骨科材料 | 脊柱固定融合系统 |  | 胸腰椎融合器 | 融合器 | 聚醚醚酮（PEEK） | 前路/有前凸角/灭菌 | 2150 | 脊柱-颈椎前路钉板固定融合系统-融合器
C03290109701001 | 骨科材料 | 脊柱固定融合系统 |  | 胸腰椎融合器 | 融合器 | 聚醚醚酮（PEEK） | 前路/有前凸角/灭菌 | 3500 | 脊柱-胸腰椎后路开放钉棒固定融合系统-融合器
C03290109701001 | 骨科材料 | 脊柱固定融合系统 |  | 胸腰椎融合器 | 融合器 | 聚醚醚酮（PEEK） | 前路/有前凸角/灭菌 | 3500 | 脊柱-胸腰椎前路钉板固定融合系统-融合器
C03290109701001 | 骨科材料 | 脊柱固定融合系统 |  | 胸腰椎融合器 | 融合器 | 聚醚醚酮（PEEK） | 前路/有前凸角/灭菌 | 3500 | 脊柱-胸腰椎前路钉棒固定融合系统-融合器
C03290109701002 | 骨科材料 | 脊柱固定融合系统 |  | 胸腰椎融合器 | 融合器 | 聚醚醚酮（PEEK） | 前路/有前凸角/非灭菌 | 2150 | 脊柱-颈椎前路钉板固定融合系统-融合器
C03290109701002 | 骨科材料 | 脊柱固定融合系统 |  | 胸腰椎融合器 | 融合器 | 聚醚醚酮（PEEK） | 前路/有前凸角/非灭菌 | 3500 | 脊柱-胸腰椎前路钉板固定融合系统-融合器
C03290109701002 | 骨科材料 | 脊柱固定融合系统 |  | 胸腰椎融合器 | 融合器 | 聚醚醚酮（PEEK） | 前路/有前凸角/非灭菌 | 3500 | 脊柱-胸腰椎前路钉棒固定融合系统-融合器
C03290109701003 | 骨科材料 | 脊柱固定融合系统 |  | 胸腰椎融合器 | 融合器 | 聚醚醚酮（PEEK） | 前路/无前凸角/灭菌 | 3500
C03290109701004 | 骨科材料 | 脊柱固定融合系统 |  | 胸腰椎融合器 | 融合器 | 聚醚醚酮（PEEK） | 前路/无前凸角/非灭菌 | 2792 | 脊柱-单独用胸腰椎融合器系统-融合器
C03290109701004 | 骨科材料 | 脊柱固定融合系统 |  | 胸腰椎融合器 | 融合器 | 聚醚醚酮（PEEK） | 前路/无前凸角/非灭菌 | 3500 | 脊柱-胸腰椎后路开放钉棒固定融合系统-融合器
C03290109701004 | 骨科材料 | 脊柱固定融合系统 |  | 胸腰椎融合器 | 融合器 | 聚醚醚酮（PEEK） | 前路/无前凸角/非灭菌 | 3500 | 脊柱-胸腰椎后路微创钉棒固定融合系统-融合器
C03290109701004 | 骨科材料 | 脊柱固定融合系统 |  | 胸腰椎融合器 | 融合器 | 聚醚醚酮（PEEK） | 前路/无前凸角/非灭菌 | 3500 | 脊柱-胸腰椎前路钉板固定融合系统-融合器
C03290109701004 | 骨科材料 | 脊柱固定融合系统 |  | 胸腰椎融合器 | 融合器 | 聚醚醚酮（PEEK） | 前路/无前凸角/非灭菌 | 3500 | 脊柱-胸腰椎前路钉棒固定融合系统-融合器
C03290109701005 | 骨科材料 | 脊柱固定融合系统 |  | 胸腰椎融合器 | 融合器 | 聚醚醚酮（PEEK） | 后路/有前凸角/灭菌 | 2792 | 脊柱-单独用胸腰椎融合器系统-融合器
C03290109701005 | 骨科材料 | 脊柱固定融合系统 |  | 胸腰椎融合器 | 融合器 | 聚醚醚酮（PEEK） | 后路/有前凸角/灭菌 | 3500 | 脊柱-胸腰椎后路开放钉棒固定融合系统-融合器
C03290109701005 | 骨科材料 | 脊柱固定融合系统 |  | 胸腰椎融合器 | 融合器 | 聚醚醚酮（PEEK） | 后路/有前凸角/灭菌 | 3500 | 脊柱-胸腰椎后路微创钉棒固定融合系统-融合器
C03290109701005 | 骨科材料 | 脊柱固定融合系统 |  | 胸腰椎融合器 | 融合器 | 聚醚醚酮（PEEK） | 后路/有前凸角/灭菌 | 3500 | 脊柱-胸腰椎前路钉板固定融合系统-融合器
C03290109701005 | 骨科材料 | 脊柱固定融合系统 |  | 胸腰椎融合器 | 融合器 | 聚醚醚酮（PEEK） | 后路/有前凸角/灭菌 | 3500 | 脊柱-胸腰椎前路钉棒固定融合系统-融合器
C03290109701006 | 骨科材料 | 脊柱固定融合系统 |  | 胸腰椎融合器 | 融合器 | 聚醚醚酮（PEEK） | 后路/有前凸角/非灭菌 | 2792 | 脊柱-单独用胸腰椎融合器系统-融合器
C03290109701006 | 骨科材料 | 脊柱固定融合系统 |  | 胸腰椎融合器 | 融合器 | 聚醚醚酮（PEEK） | 后路/有前凸角/非灭菌 | 3500 | 脊柱-胸腰椎后路开放钉棒固定融合系统-融合器
C03290109701006 | 骨科材料 | 脊柱固定融合系统 |  | 胸腰椎融合器 | 融合器 | 聚醚醚酮（PEEK） | 后路/有前凸角/非灭菌 | 3500 | 脊柱-胸腰椎后路微创钉棒固定融合系统-融合器
C03290109701006 | 骨科材料 | 脊柱固定融合系统 |  | 胸腰椎融合器 | 融合器 | 聚醚醚酮（PEEK） | 后路/有前凸角/非灭菌 | 3500 | 脊柱-胸腰椎前路钉板固定融合系统-融合器
C03290109701006 | 骨科材料 | 脊柱固定融合系统 |  | 胸腰椎融合器 | 融合器 | 聚醚醚酮（PEEK） | 后路/有前凸角/非灭菌 | 3500 | 脊柱-胸腰椎前路钉棒固定融合系统-融合器
C03290109701007 | 骨科材料 | 脊柱固定融合系统 |  | 胸腰椎融合器 | 融合器 | 聚醚醚酮（PEEK） | 后路/无前凸角/灭菌 | 2792 | 脊柱-单独用胸腰椎融合器系统-融合器
C03290109701007 | 骨科材料 | 脊柱固定融合系统 |  | 胸腰椎融合器 | 融合器 | 聚醚醚酮（PEEK） | 后路/无前凸角/灭菌 | 3500 | 脊柱-胸腰椎后路开放钉棒固定融合系统-融合器
C03290109701007 | 骨科材料 | 脊柱固定融合系统 |  | 胸腰椎融合器 | 融合器 | 聚醚醚酮（PEEK） | 后路/无前凸角/灭菌 | 3500 | 脊柱-胸腰椎后路微创钉棒固定融合系统-融合器
C03290109701007 | 骨科材料 | 脊柱固定融合系统 |  | 胸腰椎融合器 | 融合器 | 聚醚醚酮（PEEK） | 后路/无前凸角/灭菌 | 3500 | 脊柱-胸腰椎前路钉板固定融合系统-融合器
C03290109701007 | 骨科材料 | 脊柱固定融合系统 |  | 胸腰椎融合器 | 融合器 | 聚醚醚酮（PEEK） | 后路/无前凸角/灭菌 | 3500 | 脊柱-胸腰椎前路钉棒固定融合系统-融合器
C03290109701008 | 骨科材料 | 脊柱固定融合系统 |  | 胸腰椎融合器 | 融合器 | 聚醚醚酮（PEEK） | 后路/无前凸角/非灭菌 | 2792 | 脊柱-单独用胸腰椎融合器系统-融合器
C03290109701008 | 骨科材料 | 脊柱固定融合系统 |  | 胸腰椎融合器 | 融合器 | 聚醚醚酮（PEEK） | 后路/无前凸角/非灭菌 | 3500 | 脊柱-胸腰椎后路开放钉棒固定融合系统-融合器
C03290109701008 | 骨科材料 | 脊柱固定融合系统 |  | 胸腰椎融合器 | 融合器 | 聚醚醚酮（PEEK） | 后路/无前凸角/非灭菌 | 3500 | 脊柱-胸腰椎后路微创钉棒固定融合系统-融合器
C03290109701008 | 骨科材料 | 脊柱固定融合系统 |  | 胸腰椎融合器 | 融合器 | 聚醚醚酮（PEEK） | 后路/无前凸角/非灭菌 | 3500 | 脊柱-胸腰椎前路钉板固定融合系统-融合器
C03290109701008 | 骨科材料 | 脊柱固定融合系统 |  | 胸腰椎融合器 | 融合器 | 聚醚醚酮（PEEK） | 后路/无前凸角/非灭菌 | 3500 | 脊柱-胸腰椎前路钉棒固定融合系统-融合器
C03290109701009 | 骨科材料 | 脊柱固定融合系统 |  | 胸腰椎融合器 | 融合器 | 聚醚醚酮（PEEK） | 侧路/有前凸角/灭菌 | 2792 | 脊柱-单独用胸腰椎融合器系统-融合器
C03290109701009 | 骨科材料 | 脊柱固定融合系统 |  | 胸腰椎融合器 | 融合器 | 聚醚醚酮（PEEK） | 侧路/有前凸角/灭菌 | 3500 | 脊柱-胸腰椎后路开放钉棒固定融合系统-融合器
C03290109701009 | 骨科材料 | 脊柱固定融合系统 |  | 胸腰椎融合器 | 融合器 | 聚醚醚酮（PEEK） | 侧路/有前凸角/灭菌 | 3500 | 脊柱-胸腰椎后路微创钉棒固定融合系统-融合器
C03290109701009 | 骨科材料 | 脊柱固定融合系统 |  | 胸腰椎融合器 | 融合器 | 聚醚醚酮（PEEK） | 侧路/有前凸角/灭菌 | 3500 | 脊柱-胸腰椎前路钉板固定融合系统-融合器
C03290109701009 | 骨科材料 | 脊柱固定融合系统 |  | 胸腰椎融合器 | 融合器 | 聚醚醚酮（PEEK） | 侧路/有前凸角/灭菌 | 3500 | 脊柱-胸腰椎前路钉棒固定融合系统-融合器
C03290109701010 | 骨科材料 | 脊柱固定融合系统 |  | 胸腰椎融合器 | 融合器 | 聚醚醚酮（PEEK） | 侧路/有前凸角/非灭菌 | 2792 | 脊柱-单独用胸腰椎融合器系统-融合器
C03290109701010 | 骨科材料 | 脊柱固定融合系统 |  | 胸腰椎融合器 | 融合器 | 聚醚醚酮（PEEK） | 侧路/有前凸角/非灭菌 | 3500 | 脊柱-胸腰椎后路开放钉棒固定融合系统-融合器
C03290109701010 | 骨科材料 | 脊柱固定融合系统 |  | 胸腰椎融合器 | 融合器 | 聚醚醚酮（PEEK） | 侧路/有前凸角/非灭菌 | 3500 | 脊柱-胸腰椎后路微创钉棒固定融合系统-融合器
C03290109701010 | 骨科材料 | 脊柱固定融合系统 |  | 胸腰椎融合器 | 融合器 | 聚醚醚酮（PEEK） | 侧路/有前凸角/非灭菌 | 3500 | 脊柱-胸腰椎前路钉板固定融合系统-融合器
C03290109701010 | 骨科材料 | 脊柱固定融合系统 |  | 胸腰椎融合器 | 融合器 | 聚醚醚酮（PEEK） | 侧路/有前凸角/非灭菌 | 3500 | 脊柱-胸腰椎前路钉棒固定融合系统-融合器
C03290109701011 | 骨科材料 | 脊柱固定融合系统 |  | 胸腰椎融合器 | 融合器 | 聚醚醚酮（PEEK） | 侧路/无前凸角/灭菌 | 2792 | 脊柱-单独用胸腰椎融合器系统-融合器
C03290109701011 | 骨科材料 | 脊柱固定融合系统 |  | 胸腰椎融合器 | 融合器 | 聚醚醚酮（PEEK） | 侧路/无前凸角/灭菌 | 3500 | 脊柱-胸腰椎后路开放钉棒固定融合系统-融合器
C03290109701011 | 骨科材料 | 脊柱固定融合系统 |  | 胸腰椎融合器 | 融合器 | 聚醚醚酮（PEEK） | 侧路/无前凸角/灭菌 | 3500 | 脊柱-胸腰椎后路微创钉棒固定融合系统-融合器
C03290109701012 | 骨科材料 | 脊柱固定融合系统 |  | 胸腰椎融合器 | 融合器 | 聚醚醚酮（PEEK） | 侧路/无前凸角/非灭菌 | 3500 | 脊柱-胸腰椎后路开放钉棒固定融合系统-融合器
C03290109701012 | 骨科材料 | 脊柱固定融合系统 |  | 胸腰椎融合器 | 融合器 | 聚醚醚酮（PEEK） | 侧路/无前凸角/非灭菌 | 3500 | 脊柱-胸腰椎后路微创钉棒固定融合系统-融合器
C03290109701012 | 骨科材料 | 脊柱固定融合系统 |  | 胸腰椎融合器 | 融合器 | 聚醚醚酮（PEEK） | 侧路/无前凸角/非灭菌 | 3500 | 脊柱-胸腰椎前路钉板固定融合系统-融合器
C03290109701012 | 骨科材料 | 脊柱固定融合系统 |  | 胸腰椎融合器 | 融合器 | 聚醚醚酮（PEEK） | 侧路/无前凸角/非灭菌 | 3500 | 脊柱-胸腰椎前路钉棒固定融合系统-融合器
C03290109702006 | 骨科材料 | 脊柱固定融合系统 |  | 胸腰椎融合器 | 融合器 | 碳纤维增强复合材料（CFRP） | 后路/有前凸角/非灭菌 | 3500
C03290109702008 | 骨科材料 | 脊柱固定融合系统 |  | 胸腰椎融合器 | 融合器 | 碳纤维增强复合材料（CFRP） | 后路/无前凸角/非灭菌 | 3500 | 脊柱-胸腰椎后路开放钉棒固定融合系统-融合器
C03290109702008 | 骨科材料 | 脊柱固定融合系统 |  | 胸腰椎融合器 | 融合器 | 碳纤维增强复合材料（CFRP） | 后路/无前凸角/非灭菌 | 3500 | 脊柱-胸腰椎后路微创钉棒固定融合系统-融合器
C03290109703002 | 骨科材料 | 脊柱固定融合系统 |  | 胸腰椎融合器 | 融合器 | 纯钛 | 前路/有前凸角/非灭菌 | 3500
C03290109703004 | 骨科材料 | 脊柱固定融合系统 |  | 胸腰椎融合器 | 融合器 | 纯钛 | 前路/无前凸角/非灭菌 | 2792 | 脊柱-单独用胸腰椎融合器系统-融合器
C03290109703004 | 骨科材料 | 脊柱固定融合系统 |  | 胸腰椎融合器 | 融合器 | 纯钛 | 前路/无前凸角/非灭菌 | 3500 | 脊柱-胸腰椎后路开放钉棒固定融合系统-融合器
C03290109703004 | 骨科材料 | 脊柱固定融合系统 |  | 胸腰椎融合器 | 融合器 | 纯钛 | 前路/无前凸角/非灭菌 | 3500 | 脊柱-胸腰椎后路微创钉棒固定融合系统-融合器
C03290109703004 | 骨科材料 | 脊柱固定融合系统 |  | 胸腰椎融合器 | 融合器 | 纯钛 | 前路/无前凸角/非灭菌 | 3500 | 脊柱-胸腰椎前路钉板固定融合系统-融合器
C03290109703004 | 骨科材料 | 脊柱固定融合系统 |  | 胸腰椎融合器 | 融合器 | 纯钛 | 前路/无前凸角/非灭菌 | 3500 | 脊柱-胸腰椎前路钉棒固定融合系统-融合器
C03290109703006 | 骨科材料 | 脊柱固定融合系统 |  | 胸腰椎融合器 | 融合器 | 纯钛 | 后路/有前凸角/非灭菌 | 3500
C03290109704002 | 骨科材料 | 脊柱固定融合系统 |  | 胸腰椎融合器 | 融合器 | 钛合金 | 前路/有前凸角/非灭菌 | 3500 | 脊柱-胸腰椎前路钉板固定融合系统-融合器
C03290109704002 | 骨科材料 | 脊柱固定融合系统 |  | 胸腰椎融合器 | 融合器 | 钛合金 | 前路/有前凸角/非灭菌 | 3500 | 脊柱-胸腰椎前路钉棒固定融合系统-融合器
C03290109704006 | 骨科材料 | 脊柱固定融合系统 |  | 胸腰椎融合器 | 融合器 | 钛合金 | 后路/有前凸角/非灭菌 | 2792 | 脊柱-单独用胸腰椎融合器系统-融合器
C03290109704006 | 骨科材料 | 脊柱固定融合系统 |  | 胸腰椎融合器 | 融合器 | 钛合金 | 后路/有前凸角/非灭菌 | 3500 | 脊柱-胸腰椎后路开放钉棒固定融合系统-融合器
C03290109704006 | 骨科材料 | 脊柱固定融合系统 |  | 胸腰椎融合器 | 融合器 | 钛合金 | 后路/有前凸角/非灭菌 | 3500 | 脊柱-胸腰椎后路微创钉棒固定融合系统-融合器
C03290109704006 | 骨科材料 | 脊柱固定融合系统 |  | 胸腰椎融合器 | 融合器 | 钛合金 | 后路/有前凸角/非灭菌 | 3500 | 脊柱-胸腰椎前路钉板固定融合系统-融合器
C03290109704006 | 骨科材料 | 脊柱固定融合系统 |  | 胸腰椎融合器 | 融合器 | 钛合金 | 后路/有前凸角/非灭菌 | 3500 | 脊柱-胸腰椎前路钉棒固定融合系统-融合器
C03290109704008 | 骨科材料 | 脊柱固定融合系统 |  | 胸腰椎融合器 | 融合器 | 钛合金 | 后路/无前凸角/非灭菌 | 3500 | 脊柱-胸腰椎后路开放钉棒固定融合系统-融合器
C03290109704008 | 骨科材料 | 脊柱固定融合系统 |  | 胸腰椎融合器 | 融合器 | 钛合金 | 后路/无前凸角/非灭菌 | 3500 | 脊柱-胸腰椎后路微创钉棒固定融合系统-融合器
C03290109704008 | 骨科材料 | 脊柱固定融合系统 |  | 胸腰椎融合器 | 融合器 | 钛合金 | 后路/无前凸角/非灭菌 | 3500 | 脊柱-胸腰椎前路钉板固定融合系统-融合器
C03290109704008 | 骨科材料 | 脊柱固定融合系统 |  | 胸腰椎融合器 | 融合器 | 钛合金 | 后路/无前凸角/非灭菌 | 3500 | 脊柱-胸腰椎前路钉棒固定融合系统-融合器
C03290109704012 | 骨科材料 | 脊柱固定融合系统 |  | 胸腰椎融合器 | 融合器 | 钛合金 | 侧路/无前凸角/非灭菌 | 3500 | 脊柱-胸腰椎后路开放钉棒固定融合系统-融合器
C03290109704012 | 骨科材料 | 脊柱固定融合系统 |  | 胸腰椎融合器 | 融合器 | 钛合金 | 侧路/无前凸角/非灭菌 | 3500 | 脊柱-胸腰椎后路微创钉棒固定融合系统-融合器
C03290109704012 | 骨科材料 | 脊柱固定融合系统 |  | 胸腰椎融合器 | 融合器 | 钛合金 | 侧路/无前凸角/非灭菌 | 3500 | 脊柱-胸腰椎前路钉棒固定融合系统-融合器
C03290209701001 | 骨科材料 | 脊柱固定融合系统 |  | 颈椎融合器 | 融合器 | 聚醚醚酮（PEEK） | 有前凸角/带人工骨/灭菌 | 2592 | 脊柱-单独用颈椎融合器系统-融合器
C03290209701001 | 骨科材料 | 脊柱固定融合系统 |  | 颈椎融合器 | 融合器 | 聚醚醚酮（PEEK） | 有前凸角/带人工骨/灭菌 | 2150 | 脊柱-颈椎前路钉板固定融合系统-融合器
C03290209701002 | 骨科材料 | 脊柱固定融合系统 |  | 颈椎融合器 | 融合器 | 聚醚醚酮（PEEK） | 有前凸角/带人工骨/非灭菌 | 2592 | 脊柱-单独用颈椎融合器系统-融合器
C03290209701002 | 骨科材料 | 脊柱固定融合系统 |  | 颈椎融合器 | 融合器 | 聚醚醚酮（PEEK） | 有前凸角/带人工骨/非灭菌 | 2150 | 脊柱-颈椎前路钉板固定融合系统-融合器
C03290209701003 | 骨科材料 | 脊柱固定融合系统 |  | 颈椎融合器 | 融合器 | 聚醚醚酮（PEEK） | 有前凸角/不带人工骨/灭菌 | 2592 | 脊柱-单独用颈椎融合器系统-融合器
C03290209701003 | 骨科材料 | 脊柱固定融合系统 |  | 颈椎融合器 | 融合器 | 聚醚醚酮（PEEK） | 有前凸角/不带人工骨/灭菌 | 2150 | 脊柱-颈椎前路钉板固定融合系统-融合器
C03290209701003 | 骨科材料 | 脊柱固定融合系统 |  | 颈椎融合器 | 融合器 | 聚醚醚酮（PEEK） | 有前凸角/不带人工骨/灭菌 | 3500 | 脊柱-胸腰椎后路微创钉棒固定融合系统-融合器
C03290209701004 | 骨科材料 | 脊柱固定融合系统 |  | 颈椎融合器 | 融合器 | 聚醚醚酮（PEEK） | 有前凸角/不带人工骨/非灭菌 | 2592 | 脊柱-单独用颈椎融合器系统-融合器
C03290209701004 | 骨科材料 | 脊柱固定融合系统 |  | 颈椎融合器 | 融合器 | 聚醚醚酮（PEEK） | 有前凸角/不带人工骨/非灭菌 | 2150 | 脊柱-颈椎前路钉板固定融合系统-融合器
C03290209701004 | 骨科材料 | 脊柱固定融合系统 |  | 颈椎融合器 | 融合器 | 聚醚醚酮（PEEK） | 有前凸角/不带人工骨/非灭菌 | 3500 | 脊柱-胸腰椎后路开放钉棒固定融合系统-融合器
C03290209701004 | 骨科材料 | 脊柱固定融合系统 |  | 颈椎融合器 | 融合器 | 聚醚醚酮（PEEK） | 有前凸角/不带人工骨/非灭菌 | 3500 | 脊柱-胸腰椎后路微创钉棒固定融合系统-融合器
C03290209701006 | 骨科材料 | 脊柱固定融合系统 |  | 颈椎融合器 | 融合器 | 聚醚醚酮（PEEK） | 无前凸角/带人工骨/非灭菌 | 2150
C03290209701007 | 骨科材料 | 脊柱固定融合系统 |  | 颈椎融合器 | 融合器 | 聚醚醚酮（PEEK） | 无前凸角/不带人工骨/灭菌 | 2592 | 脊柱-单独用颈椎融合器系统-融合器
C03290209701007 | 骨科材料 | 脊柱固定融合系统 |  | 颈椎融合器 | 融合器 | 聚醚醚酮（PEEK） | 无前凸角/不带人工骨/灭菌 | 2150 | 脊柱-颈椎前路钉板固定融合系统-融合器
C03290209701008 | 骨科材料 | 脊柱固定融合系统 |  | 颈椎融合器 | 融合器 | 聚醚醚酮（PEEK） | 无前凸角/不带人工骨/非灭菌 | 2592 | 脊柱-单独用颈椎融合器系统-融合器
C03290209701008 | 骨科材料 | 脊柱固定融合系统 |  | 颈椎融合器 | 融合器 | 聚醚醚酮（PEEK） | 无前凸角/不带人工骨/非灭菌 | 2150 | 脊柱-颈椎前路钉板固定融合系统-融合器
C03290209702004 | 骨科材料 | 脊柱固定融合系统 |  | 颈椎融合器 | 融合器 | 碳纤维增强复合材料（CFRP） | 有前凸角/不带人工骨/非灭菌 | 2150
C03290209702008 | 骨科材料 | 脊柱固定融合系统 |  | 颈椎融合器 | 融合器 | 碳纤维增强复合材料（CFRP） | 无前凸角/不带人工骨/非灭菌 | 2150
C03290209703004 | 骨科材料 | 脊柱固定融合系统 |  | 颈椎融合器 | 融合器 | 纯钛 | 有前凸角/不带人工骨/非灭菌 | 2150
C03290209703008 | 骨科材料 | 脊柱固定融合系统 |  | 颈椎融合器 | 融合器 | 纯钛 | 无前凸角/不带人工骨/非灭菌 | 2592 | 脊柱-单独用颈椎融合器系统-融合器
C03290209703008 | 骨科材料 | 脊柱固定融合系统 |  | 颈椎融合器 | 融合器 | 纯钛 | 无前凸角/不带人工骨/非灭菌 | 2150 | 脊柱-颈椎前路钉板固定融合系统-融合器
C03290209704004 | 骨科材料 | 脊柱固定融合系统 |  | 颈椎融合器 | 融合器 | 钛合金 | 有前凸角/不带人工骨/非灭菌 | 2592 | 脊柱-单独用颈椎融合器系统-融合器
C03290209704004 | 骨科材料 | 脊柱固定融合系统 |  | 颈椎融合器 | 融合器 | 钛合金 | 有前凸角/不带人工骨/非灭菌 | 2150 | 脊柱-颈椎前路钉板固定融合系统-融合器
C03290209704004 | 骨科材料 | 脊柱固定融合系统 |  | 颈椎融合器 | 融合器 | 钛合金 | 有前凸角/不带人工骨/非灭菌 | 3500 | 脊柱-胸腰椎后路开放钉棒固定融合系统-融合器
C03290209704008 | 骨科材料 | 脊柱固定融合系统 |  | 颈椎融合器 | 融合器 | 钛合金 | 无前凸角/不带人工骨/非灭菌 | 2150
C03300408901002 | 骨科材料 | 腰椎非融合系统 |  | 腰椎后路非融合螺钉 | 内固定材料 | 钛合金 | 无涂层 | 747 | 脊柱-脊柱-胸腰椎后路开放钉棒固定融合系统 -螺钉
C03300708900000 | 骨科材料 | 腰椎非融合系统 |  | 腰椎后路非融合连接器 | 内固定材料 | 不区分 | 常规 | 3840
C03300900000000 | 骨科材料 | 腰椎非融合系统 |  | 腰椎非融合系统其他部件 | - | 不区分 | 其他 | 300
C03310110100000 | 骨科材料 | 椎体成形系统 |  | 工作套筒 | 椎体成形工具 | 不区分 | 常规 | 30 | 脊柱-椎体成形系统-导丝
C03310110100000 | 骨科材料 | 椎体成形系统 |  | 工作套筒 | 椎体成形工具 | 不区分 | 常规 | 656 | 脊柱-椎体成形系统-骨水泥注射器
C03310110100000 | 骨科材料 | 椎体成形系统 |  | 工作套筒 | 椎体成形工具 | 不区分 | 常规 | 720 | 脊柱-椎体成形系统-骨钻
C03310110100000 | 骨科材料 | 椎体成形系统 |  | 工作套筒 | 椎体成形工具 | 不区分 | 常规 | 150 | 脊柱-椎体成形系统-扩张套件
C03310110100000 | 骨科材料 | 椎体成形系统 |  | 工作套筒 | 椎体成形工具 | 不区分 | 常规 | 125 | 脊柱-椎体成形系统-套筒
C03310110100000 | 骨科材料 | 椎体成形系统 |  | 工作套筒 | 椎体成形工具 | 不区分 | 常规 | 318 | 脊柱-椎体后凸成形系统-骨水泥注射器
C03310110100000 | 骨科材料 | 椎体成形系统 |  | 工作套筒 | 椎体成形工具 | 不区分 | 常规 | 150 | 脊柱-椎体后凸成形系统-扩张套件
C03310110100000 | 骨科材料 | 椎体成形系统 |  | 工作套筒 | 椎体成形工具 | 不区分 | 常规 | 125 | 脊柱-椎体后凸成形系统-套筒
C03310202600000 | 骨科材料 | 椎体成形系统 |  | 穿刺针 | 穿刺器 | 不区分 | 常规 | 369 | 脊柱-椎体成形系统-穿刺针
C03310202600000 | 骨科材料 | 椎体成形系统 |  | 穿刺针 | 穿刺器 | 不区分 | 常规 | 30 | 脊柱-椎体成形系统-导丝
C03310202600000 | 骨科材料 | 椎体成形系统 |  | 穿刺针 | 穿刺器 | 不区分 | 常规 | 420 | 脊柱-椎体成形系统-骨水泥搅拌器
C03310202600000 | 骨科材料 | 椎体成形系统 |  | 穿刺针 | 穿刺器 | 不区分 | 常规 | 656 | 脊柱-椎体成形系统-骨水泥注射器
C03310202600000 | 骨科材料 | 椎体成形系统 |  | 穿刺针 | 穿刺器 | 不区分 | 常规 | 720 | 脊柱-椎体成形系统-骨钻
C03310202600000 | 骨科材料 | 椎体成形系统 |  | 穿刺针 | 穿刺器 | 不区分 | 常规 | 150 | 脊柱-椎体成形系统-扩张套件
C03310202600000 | 骨科材料 | 椎体成形系统 |  | 穿刺针 | 穿刺器 | 不区分 | 常规 | 125 | 脊柱-椎体成形系统-套筒
C03310202600000 | 骨科材料 | 椎体成形系统 |  | 穿刺针 | 穿刺器 | 不区分 | 常规 | 369 | 脊柱-椎体后凸成形系统-穿刺针
C03310202600000 | 骨科材料 | 椎体成形系统 |  | 穿刺针 | 穿刺器 | 不区分 | 常规 | 30 | 脊柱-椎体后凸成形系统-导丝
C03310202600000 | 骨科材料 | 椎体成形系统 |  | 穿刺针 | 穿刺器 | 不区分 | 常规 | 363 | 脊柱-椎体后凸成形系统-骨水泥搅拌器
C03310202600000 | 骨科材料 | 椎体成形系统 |  | 穿刺针 | 穿刺器 | 不区分 | 常规 | 318 | 脊柱-椎体后凸成形系统-骨水泥注射器
C03310202600000 | 骨科材料 | 椎体成形系统 |  | 穿刺针 | 穿刺器 | 不区分 | 常规 | 720 | 脊柱-椎体后凸成形系统-骨钻
C03310202600000 | 骨科材料 | 椎体成形系统 |  | 穿刺针 | 穿刺器 | 不区分 | 常规 | 150 | 脊柱-椎体后凸成形系统-扩张套件
C03310202600000 | 骨科材料 | 椎体成形系统 |  | 穿刺针 | 穿刺器 | 不区分 | 常规 | 125 | 脊柱-椎体后凸成形系统-套筒
C03310310100000 | 骨科材料 | 椎体成形系统 |  | 磨钻 | 椎体成形工具 | 不区分 | 常规 | 369 | 脊柱-椎体成形系统-穿刺针
C03310310100000 | 骨科材料 | 椎体成形系统 |  | 磨钻 | 椎体成形工具 | 不区分 | 常规 | 720 | 脊柱-椎体成形系统-骨钻
C03310310100000 | 骨科材料 | 椎体成形系统 |  | 磨钻 | 椎体成形工具 | 不区分 | 常规 | 369 | 脊柱-椎体后凸成形系统-穿刺针
C03310310100000 | 骨科材料 | 椎体成形系统 |  | 磨钻 | 椎体成形工具 | 不区分 | 常规 | 720 | 脊柱-椎体后凸成形系统-骨钻
C03310400200001 | 骨科材料 | 椎体成形系统 |  | 球囊 | 球囊 | 不区分 | 定向 | 598 | 脊柱-椎体后凸成形系统-弯角椎体成形球囊（含扩张系统）
C03310400200001 | 骨科材料 | 椎体成形系统 |  | 球囊 | 球囊 | 不区分 | 定向 | 390 | 脊柱-椎体后凸成形系统-椎体成形球囊（含扩张系统）
C03310400200002 | 骨科材料 | 椎体成形系统 |  | 球囊 | 球囊 | 不区分 | 不定向 | 598 | 脊柱-椎体后凸成形系统-弯角椎体成形球囊（含扩张系统）
C03310400200002 | 骨科材料 | 椎体成形系统 |  | 球囊 | 球囊 | 不区分 | 不定向 | 390 | 脊柱-椎体后凸成形系统-椎体成形球囊（含扩张系统）
C03310510200000 | 骨科材料 | 椎体成形系统 |  | 球囊注射器 | 注射器 | 不区分 | 常规 | 656 | 脊柱-椎体成形系统-骨水泥注射器
C03310510200000 | 骨科材料 | 椎体成形系统 |  | 球囊注射器 | 注射器 | 不区分 | 常规 | 318 | 脊柱-椎体后凸成形系统-骨水泥注射器
C03310510200000 | 骨科材料 | 椎体成形系统 |  | 球囊注射器 | 注射器 | 不区分 | 常规 | 300 | 脊柱-椎体后凸成形系统-压力泵（扩张系
C03310510200000 | 骨科材料 | 椎体成形系统 |  | 球囊注射器 | 注射器 | 不区分 | 常规 | 390 | 脊柱-椎体后凸成形系统-椎体成形球囊（含扩张系统）
C03310700700000 | 骨科材料 | 椎体成形系统 |  | 活检器 | 活检材料 | 不区分 | 常规 | 656 | 脊柱-椎体成形系统-骨水泥注射器
C03310700700000 | 骨科材料 | 椎体成形系统 |  | 活检器 | 活检材料 | 不区分 | 常规 | 720 | 脊柱-椎体成形系统-骨钻
C03310700700000 | 骨科材料 | 椎体成形系统 |  | 活检器 | 活检材料 | 不区分 | 常规 | 720 | 脊柱-椎体后凸成形系统-骨钻
C03310900300000 | 骨科材料 | 椎体成形系统 |  | 引导丝 | 导丝 | 不区分 | 常规 | 30 | 脊柱-椎体成形系统-导丝
C03310900300000 | 骨科材料 | 椎体成形系统 |  | 引导丝 | 导丝 | 不区分 | 常规 | 30 | 脊柱-椎体后凸成形系统-导丝
C03311010100000 | 骨科材料 | 椎体成形系统 |  | 定向椎体成形工具 | 椎体成形工具 | 不区分 | 常规 | 369 | 脊柱-椎体成形系统-穿刺针
C03311010100000 | 骨科材料 | 椎体成形系统 |  | 定向椎体成形工具 | 椎体成形工具 | 不区分 | 常规 | 30 | 脊柱-椎体成形系统-导丝
C03311010100000 | 骨科材料 | 椎体成形系统 |  | 定向椎体成形工具 | 椎体成形工具 | 不区分 | 常规 | 656 | 脊柱-椎体成形系统-骨水泥注射器
C03311010100000 | 骨科材料 | 椎体成形系统 |  | 定向椎体成形工具 | 椎体成形工具 | 不区分 | 常规 | 720 | 脊柱-椎体成形系统-骨钻
C03311010100000 | 骨科材料 | 椎体成形系统 |  | 定向椎体成形工具 | 椎体成形工具 | 不区分 | 常规 | 150 | 脊柱-椎体成形系统-扩张套件
C03311010100000 | 骨科材料 | 椎体成形系统 |  | 定向椎体成形工具 | 椎体成形工具 | 不区分 | 常规 | 125 | 脊柱-椎体成形系统-套筒
C03311010100000 | 骨科材料 | 椎体成形系统 |  | 定向椎体成形工具 | 椎体成形工具 | 不区分 | 常规 | 480 | 脊柱-椎体成形系统-弯角骨水泥推进器
C03311010100000 | 骨科材料 | 椎体成形系统 |  | 定向椎体成形工具 | 椎体成形工具 | 不区分 | 常规 | 768 | 脊柱-椎体成形系统-弯角开腔器械
C03311010100000 | 骨科材料 | 椎体成形系统 |  | 定向椎体成形工具 | 椎体成形工具 | 不区分 | 常规 | 369 | 脊柱-椎体后凸成形系统-穿刺针
C03311010100000 | 骨科材料 | 椎体成形系统 |  | 定向椎体成形工具 | 椎体成形工具 | 不区分 | 常规 | 30 | 脊柱-椎体后凸成形系统-导丝
C03311010100000 | 骨科材料 | 椎体成形系统 |  | 定向椎体成形工具 | 椎体成形工具 | 不区分 | 常规 | 318 | 脊柱-椎体后凸成形系统-骨水泥注射器
C03311010100000 | 骨科材料 | 椎体成形系统 |  | 定向椎体成形工具 | 椎体成形工具 | 不区分 | 常规 | 720 | 脊柱-椎体后凸成形系统-骨钻
C03311010100000 | 骨科材料 | 椎体成形系统 |  | 定向椎体成形工具 | 椎体成形工具 | 不区分 | 常规 | 150 | 脊柱-椎体后凸成形系统-扩张套件
C03311010100000 | 骨科材料 | 椎体成形系统 |  | 定向椎体成形工具 | 椎体成形工具 | 不区分 | 常规 | 480 | 脊柱-椎体后凸成形系统-弯角骨水泥推进器
C03311010100000 | 骨科材料 | 椎体成形系统 |  | 定向椎体成形工具 | 椎体成形工具 | 不区分 | 常规 | 300 | 脊柱-椎体后凸成形系统-压力泵（扩张系统）
C03311110100000 | 骨科材料 | 椎体成形系统 |  | 骨水泥搅拌注入系统 | 椎体成形工具 | 不区分 | 常规 | 420 | 脊柱-椎体成形系统-骨水泥搅拌器
C03311110100000 | 骨科材料 | 椎体成形系统 |  | 骨水泥搅拌注入系统 | 椎体成形工具 | 不区分 | 常规 | 656 | 脊柱-椎体成形系统-骨水泥注射器
C03311110100000 | 骨科材料 | 椎体成形系统 |  | 骨水泥搅拌注入系统 | 椎体成形工具 | 不区分 | 常规 | 480 | 脊柱-椎体成形系统-弯角骨水泥推进器
C03311110100000 | 骨科材料 | 椎体成形系统 |  | 骨水泥搅拌注入系统 | 椎体成形工具 | 不区分 | 常规 | 768 | 脊柱-椎体成形系统-弯角开腔器械
C03311110100000 | 骨科材料 | 椎体成形系统 |  | 骨水泥搅拌注入系统 | 椎体成形工具 | 不区分 | 常规 | 363 | 脊柱-椎体后凸成形系统-骨水泥搅拌器
C03311110100000 | 骨科材料 | 椎体成形系统 |  | 骨水泥搅拌注入系统 | 椎体成形工具 | 不区分 | 常规 | 318 | 脊柱-椎体后凸成形系统-骨水泥注射器
C03311110100000 | 骨科材料 | 椎体成形系统 |  | 骨水泥搅拌注入系统 | 椎体成形工具 | 不区分 | 常规 | 666 | 脊柱-椎体后凸成形系统-弯角开腔器械
C03311110100000 | 骨科材料 | 椎体成形系统 |  | 骨水泥搅拌注入系统 | 椎体成形工具 | 不区分 | 常规 | 300 | 脊柱-椎体后凸成形系统-压力泵（扩张系统）
C03311210100000 | 骨科材料 | 椎体成形系统 |  | 金属网状支撑物 | 椎体成形工具 | 不区分 | 常规 | 768 | 脊柱-椎体成形系统-弯角开腔器械
C03311210100000 | 骨科材料 | 椎体成形系统 |  | 金属网状支撑物 | 椎体成形工具 | 不区分 | 常规 | 666 | 脊柱-椎体后凸成形系统-弯角开腔器械
C03311302600000 | 骨科材料 | 椎体成形系统 |  | 穿刺通道一体锥 | 穿刺器 | 不区分 | 常规 | 369 | 脊柱-椎体成形系统-穿刺针
C03311302600000 | 骨科材料 | 椎体成形系统 |  | 穿刺通道一体锥 | 穿刺器 | 不区分 | 常规 | 720 | 脊柱-椎体成形系统-骨钻
C03311302600000 | 骨科材料 | 椎体成形系统 |  | 穿刺通道一体锥 | 穿刺器 | 不区分 | 常规 | 150 | 脊柱-椎体成形系统-扩张套件
C03311302600000 | 骨科材料 | 椎体成形系统 |  | 穿刺通道一体锥 | 穿刺器 | 不区分 | 常规 | 125 | 脊柱-椎体成形系统-套筒
C03311302600000 | 骨科材料 | 椎体成形系统 |  | 穿刺通道一体锥 | 穿刺器 | 不区分 | 常规 | 369 | 脊柱-椎体后凸成形系统-穿刺针
C03311302600000 | 骨科材料 | 椎体成形系统 |  | 穿刺通道一体锥 | 穿刺器 | 不区分 | 常规 | 150 | 脊柱-椎体后凸成形系统-扩张套件
C03311302600000 | 骨科材料 | 椎体成形系统 |  | 穿刺通道一体锥 | 穿刺器 | 不区分 | 常规 | 125 | 脊柱-椎体后凸成形系统-套筒
C03311410100000 | 骨科材料 | 椎体成形系统 |  | 支架入路系统 | 椎体成形工具 | 不区分 | 常规 | 369 | 脊柱-椎体成形系统-穿刺针
C03311410100000 | 骨科材料 | 椎体成形系统 |  | 支架入路系统 | 椎体成形工具 | 不区分 | 常规 | 40 | 脊柱-椎体成形系统-导引系
C03311410100000 | 骨科材料 | 椎体成形系统 |  | 支架入路系统 | 椎体成形工具 | 不区分 | 常规 | 656 | 脊柱-椎体成形系统-骨水泥注射器
C03311410100000 | 骨科材料 | 椎体成形系统 |  | 支架入路系统 | 椎体成形工具 | 不区分 | 常规 | 369 | 脊柱-椎体后凸成形系统-穿刺针
C03311410100000 | 骨科材料 | 椎体成形系统 |  | 支架入路系统 | 椎体成形工具 | 不区分 | 常规 | 40 | 脊柱-椎体后凸成形系统-导引系
C03311510101000 | 骨科材料 | 椎体成形系统 |  | 支架充盈系统 | 椎体成形工具 | 不锈钢 | 常规 | 656 | 脊柱-椎体成形系统-骨水泥注射器
C03311510101000 | 骨科材料 | 椎体成形系统 |  | 支架充盈系统 | 椎体成形工具 | 不锈钢 | 常规 | 150 | 脊柱-椎体成形系统-扩张套件
C03311510101000 | 骨科材料 | 椎体成形系统 |  | 支架充盈系统 | 椎体成形工具 | 不锈钢 | 常规 | 318 | 脊柱-椎体后凸成形系统-骨水泥注射器
C03311510101000 | 骨科材料 | 椎体成形系统 |  | 支架充盈系统 | 椎体成形工具 | 不锈钢 | 常规 | 150 | 脊柱-椎体后凸成形系统-扩张套件
C03311510102000 | 骨科材料 | 椎体成形系统 |  | 支架充盈系统 | 椎体成形工具 | 聚合物 | 常规 | 300
C03311600000000 | 骨科材料 | 椎体成形系统 |  | 椎体成形系统其他部件 | - | 不区分 | 其他 | 369 | 脊柱-椎体成形系统-穿刺针
C03311600000000 | 骨科材料 | 椎体成形系统 |  | 椎体成形系统其他部件 | - | 不区分 | 其他 | 30 | 脊柱-椎体成形系统-导丝
C03311600000000 | 骨科材料 | 椎体成形系统 |  | 椎体成形系统其他部件 | - | 不区分 | 其他 | 656 | 脊柱-椎体成形系统-骨水泥注射器
C03311600000000 | 骨科材料 | 椎体成形系统 |  | 椎体成形系统其他部件 | - | 不区分 | 其他 | 720 | 脊柱-椎体成形系统-骨钻
C03311600000000 | 骨科材料 | 椎体成形系统 |  | 椎体成形系统其他部件 | - | 不区分 | 其他 | 150 | 脊柱-椎体成形系统-扩张套件
C03311600000000 | 骨科材料 | 椎体成形系统 |  | 椎体成形系统其他部件 | - | 不区分 | 其他 | 125 | 脊柱-椎体成形系统-套筒
C03311600000000 | 骨科材料 | 椎体成形系统 |  | 椎体成形系统其他部件 | - | 不区分 | 其他 | 369 | 脊柱-椎体后凸成形系统-穿刺针
C03311600000000 | 骨科材料 | 椎体成形系统 |  | 椎体成形系统其他部件 | - | 不区分 | 其他 | 30 | 脊柱-椎体后凸成形系统-导丝
C03311600000000 | 骨科材料 | 椎体成形系统 |  | 椎体成形系统其他部件 | - | 不区分 | 其他 | 318 | 脊柱-椎体后凸成形系统-骨水泥注射器
C03311600000000 | 骨科材料 | 椎体成形系统 |  | 椎体成形系统其他部件 | - | 不区分 | 其他 | 720 | 脊柱-椎体后凸成形系统-骨钻
C03311600000000 | 骨科材料 | 椎体成形系统 |  | 椎体成形系统其他部件 | - | 不区分 | 其他 | 150 | 脊柱-椎体后凸成形系统-扩张套件
C03311600000000 | 骨科材料 | 椎体成形系统 |  | 椎体成形系统其他部件 | - | 不区分 | 其他 | 125 | 脊柱-椎体后凸成形系统-套筒
C03311600000000 | 骨科材料 | 椎体成形系统 |  | 椎体成形系统其他部件 | - | 不区分 | 其他 | 300 | 脊柱-椎体后凸成形系统-压力泵（扩张系统）
C03311624000001 | 骨科材料 | 椎体成形系统 |  | 椎体成形系统其他部件 | 扩张材料 | 不区分 | 扩张材料 | 150 | 脊柱-椎体成形系统-扩张套件
C03311624000001 | 骨科材料 | 椎体成形系统 |  | 椎体成形系统其他部件 | 扩张材料 | 不区分 | 扩张材料 | 125 | 脊柱-椎体成形系统-套筒
C03311624000001 | 骨科材料 | 椎体成形系统 |  | 椎体成形系统其他部件 | 扩张材料 | 不区分 | 扩张材料 | 150 | 脊柱-椎体后凸成形系统-扩张套件
C03311624000001 | 骨科材料 | 椎体成形系统 |  | 椎体成形系统其他部件 | 扩张材料 | 不区分 | 扩张材料 | 300 | 脊柱-椎体后凸成形系统-压力泵（扩张系统）
C03311624000001 | 骨科材料 | 椎体成形系统 |  | 椎体成形系统其他部件 | 扩张材料 | 不区分 | 扩张材料 | 390 | 脊柱-椎体后凸成形系统-椎体成形球囊（含扩张系统）
C03320110302001 | 骨科材料 | 人工椎间盘 |  | 颈椎人工椎间盘 | 人工椎间盘 | 钛合金及其他 | 一体式/固定核心 | 11182
C03320110302002 | 骨科材料 | 人工椎间盘 |  | 颈椎人工椎间盘 | 人工椎间盘 | 钛合金及其他 | 一体式/活动核心 | 11182
C03320110302004 | 骨科材料 | 人工椎间盘 |  | 颈椎人工椎间盘 | 人工椎间盘 | 钛合金及其他 | 分体式/活动核心 | 11182
C03320110303001 | 骨科材料 | 人工椎间盘 |  | 颈椎人工椎间盘 | 人工椎间盘 | 钴铬钼合金 | 一体式/固定核心 | 11182
C03330110400000 | 骨科材料 | 脊柱内镜配套系统 |  | 内镜射频刀头 | 射频刀头 | 不区分 | 常规 | 958
C03400310800001 | 骨科材料 | 人工关节配件 |  | 骨水泥搅拌器 | 人工关节配件 | 不区分 | 真空搅拌器 | 420 | 脊柱-椎体成形系统-骨水泥搅拌器
C03400310800001 | 骨科材料 | 人工关节配件 |  | 骨水泥搅拌器 | 人工关节配件 | 不区分 | 真空搅拌器 | 363 | 脊柱-椎体后凸成形系统-骨水泥搅拌器
C03400310800002 | 骨科材料 | 人工关节配件 |  | 骨水泥搅拌器 | 人工关节配件 | 不区分 | 普通搅拌器 | 420 | 脊柱-椎体成形系统-骨水泥搅拌器
C03400310800002 | 骨科材料 | 人工关节配件 |  | 骨水泥搅拌器 | 人工关节配件 | 不区分 | 普通搅拌器 | 363 | 脊柱-椎体后凸成形系统-骨水泥搅拌器
C03400510801000 | 骨科材料 | 人工关节配件 |  | 髋臼螺钉 | 人工关节配件 | 钛合金 | 常规 | 450
C03400510802000 | 骨科材料 | 人工关节配件 |  | 髋臼螺钉 | 人工关节配件 | 钴铬钼合金 | 常规 | 450
C03420110701001 | 骨科材料 | 初次膝关节 |  | 股骨假体 | 人工关节 | 钴铬钼合金 | 稳定型/渐变半径/骨水泥型 | 3369
C03420110701002 | 骨科材料 | 初次膝关节 |  | 股骨假体 | 人工关节 | 钴铬钼合金 | 稳定型/渐变半径/生物型 | 3369
C03420110701003 | 骨科材料 | 初次膝关节 |  | 股骨假体 | 人工关节 | 钴铬钼合金 | 稳定型/多半径/骨水泥型 | 3369
C03420110701004 | 骨科材料 | 初次膝关节 |  | 股骨假体 | 人工关节 | 钴铬钼合金 | 稳定型/多半径/生物型 | 3369
C03420110701005 | 骨科材料 | 初次膝关节 |  | 股骨假体 | 人工关节 | 钴铬钼合金 | 稳定型/单半径/骨水泥型 | 3369
C03420110701007 | 骨科材料 | 初次膝关节 |  | 股骨假体 | 人工关节 | 钴铬钼合金 | 保留型/渐变半径/骨水泥型 | 3369
C03420110701008 | 骨科材料 | 初次膝关节 |  | 股骨假体 | 人工关节 | 钴铬钼合金 | 保留型/渐变半径/生物型 | 3369
C03420110701009 | 骨科材料 | 初次膝关节 |  | 股骨假体 | 人工关节 | 钴铬钼合金 | 保留型/多半径/骨水泥型 | 3369
C03420110701010 | 骨科材料 | 初次膝关节 |  | 股骨假体 | 人工关节 | 钴铬钼合金 | 保留型/多半径/生物型 | 3369
C03420110701011 | 骨科材料 | 初次膝关节 |  | 股骨假体 | 人工关节 | 钴铬钼合金 | 保留型/单半径/骨水泥型 | 3369
C03420110701013 | 骨科材料 | 初次膝关节 |  | 股骨假体 | 人工关节 | 钴铬钼合金 | 替代型/渐变半径/骨水泥型 | 3369
C03420110701014 | 骨科材料 | 初次膝关节 |  | 股骨假体 | 人工关节 | 钴铬钼合金 | 替代型/渐变半径/生物型 | 3369
C03420110701015 | 骨科材料 | 初次膝关节 |  | 股骨假体 | 人工关节 | 钴铬钼合金 | 替代型/多半径/骨水泥型 | 3369
C03420110701016 | 骨科材料 | 初次膝关节 |  | 股骨假体 | 人工关节 | 钴铬钼合金 | 替代型/多半径/生物型 | 3369
C03420110701017 | 骨科材料 | 初次膝关节 |  | 股骨假体 | 人工关节 | 钴铬钼合金 | 替代型/单半径/骨水泥型 | 3369
C03420110701018 | 骨科材料 | 初次膝关节 |  | 股骨假体 | 人工关节 | 钴铬钼合金 | 替代型/单半径/生物型 | 3369
C03420110702001 | 骨科材料 | 初次膝关节 |  | 股骨假体 | 人工关节 | 锆铌合金 | 稳定型/渐变半径/骨水泥型 | 3369
C03420110702003 | 骨科材料 | 初次膝关节 |  | 股骨假体 | 人工关节 | 锆铌合金 | 稳定型/多半径/骨水泥型 | 3369
C03420110702007 | 骨科材料 | 初次膝关节 |  | 股骨假体 | 人工关节 | 锆铌合金 | 保留型/渐变半径/骨水泥型 | 3369
C03420110702009 | 骨科材料 | 初次膝关节 |  | 股骨假体 | 人工关节 | 锆铌合金 | 保留型/多半径/骨水泥型 | 3369
C03420110702011 | 骨科材料 | 初次膝关节 |  | 股骨假体 | 人工关节 | 锆铌合金 | 保留型/单半径/骨水泥型 | 3369
C03420110702013 | 骨科材料 | 初次膝关节 |  | 股骨假体 | 人工关节 | 锆铌合金 | 替代型/渐变半径/骨水泥型 | 3369
C03420110702015 | 骨科材料 | 初次膝关节 |  | 股骨假体 | 人工关节 | 锆铌合金 | 替代型/多半径/骨水泥型 | 3369
C03420110703009 | 骨科材料 | 初次膝关节 |  | 股骨假体 | 人工关节 | 钛铌氮 | 保留型/多半径/骨水泥型 | 3369
C03420110703015 | 骨科材料 | 初次膝关节 |  | 股骨假体 | 人工关节 | 钛铌氮 | 替代型/多半径/骨水泥型 | 3369
C03420210701001 | 骨科材料 | 初次膝关节 |  | 胫骨假体 | 人工关节 | 钴铬钼合金 | 旋转平台/生物型/保留型 | 3045
C03420210701002 | 骨科材料 | 初次膝关节 |  | 胫骨假体 | 人工关节 | 钴铬钼合金 | 旋转平台/生物型/替代型 | 3045
C03420210701003 | 骨科材料 | 初次膝关节 |  | 胫骨假体 | 人工关节 | 钴铬钼合金 | 旋转平台/生物型/通用型 | 3045
C03420210701004 | 骨科材料 | 初次膝关节 |  | 胫骨假体 | 人工关节 | 钴铬钼合金 | 旋转平台/骨水泥型/保留型 | 3045
C03420210701005 | 骨科材料 | 初次膝关节 |  | 胫骨假体 | 人工关节 | 钴铬钼合金 | 旋转平台/骨水泥型/替代型 | 3045
C03420210701006 | 骨科材料 | 初次膝关节 |  | 胫骨假体 | 人工关节 | 钴铬钼合金 | 旋转平台/骨水泥型/通用型 | 3045
C03420210701007 | 骨科材料 | 初次膝关节 |  | 胫骨假体 | 人工关节 | 钴铬钼合金 | 固定平台/生物型/保留型 | 3045
C03420210701008 | 骨科材料 | 初次膝关节 |  | 胫骨假体 | 人工关节 | 钴铬钼合金 | 固定平台/生物型/替代型 | 3045
C03420210701009 | 骨科材料 | 初次膝关节 |  | 胫骨假体 | 人工关节 | 钴铬钼合金 | 固定平台/生物型/通用型 | 3045
C03420210701010 | 骨科材料 | 初次膝关节 |  | 胫骨假体 | 人工关节 | 钴铬钼合金 | 固定平台/骨水泥型/保留型 | 3045
C03420210701011 | 骨科材料 | 初次膝关节 |  | 胫骨假体 | 人工关节 | 钴铬钼合金 | 固定平台/骨水泥型/替代型 | 3045
C03420210701012 | 骨科材料 | 初次膝关节 |  | 胫骨假体 | 人工关节 | 钴铬钼合金 | 固定平台/骨水泥型/通用型 | 3045
C03420210702001 | 骨科材料 | 初次膝关节 |  | 胫骨假体 | 人工关节 | 钛合金 | 旋转平台/生物型/保留型 | 3045
C03420210702002 | 骨科材料 | 初次膝关节 |  | 胫骨假体 | 人工关节 | 钛合金 | 旋转平台/生物型/替代型 | 3045
C03420210702003 | 骨科材料 | 初次膝关节 |  | 胫骨假体 | 人工关节 | 钛合金 | 旋转平台/生物型/通用型 | 3045
C03420210702004 | 骨科材料 | 初次膝关节 |  | 胫骨假体 | 人工关节 | 钛合金 | 旋转平台/骨水泥型/保留型 | 3045
C03420210702006 | 骨科材料 | 初次膝关节 |  | 胫骨假体 | 人工关节 | 钛合金 | 旋转平台/骨水泥型/通用型 | 3045
C03420210702007 | 骨科材料 | 初次膝关节 |  | 胫骨假体 | 人工关节 | 钛合金 | 固定平台/生物型/保留型 | 3045
C03420210702008 | 骨科材料 | 初次膝关节 |  | 胫骨假体 | 人工关节 | 钛合金 | 固定平台/生物型/替代型 | 3045
C03420210702009 | 骨科材料 | 初次膝关节 |  | 胫骨假体 | 人工关节 | 钛合金 | 固定平台/生物型/通用型 | 3045
C03420210702010 | 骨科材料 | 初次膝关节 |  | 胫骨假体 | 人工关节 | 钛合金 | 固定平台/骨水泥型/保留型 | 3045
C03420210702011 | 骨科材料 | 初次膝关节 |  | 胫骨假体 | 人工关节 | 钛合金 | 固定平台/骨水泥型/替代型 | 3045
C03420210702012 | 骨科材料 | 初次膝关节 |  | 胫骨假体 | 人工关节 | 钛合金 | 固定平台/骨水泥型/通用型 | 3045
C03420210703008 | 骨科材料 | 初次膝关节 |  | 胫骨假体 | 人工关节 | 钽金属 | 固定平台/生物型/替代型 | 3045
C03420210704005 | 骨科材料 | 初次膝关节 |  | 胫骨假体 | 人工关节 | 聚乙烯 | 旋转平台/骨水泥型/替代型 | 3045
C03420210704010 | 骨科材料 | 初次膝关节 |  | 胫骨假体 | 人工关节 | 聚乙烯 | 固定平台/骨水泥型/保留型 | 3045
C03420210704011 | 骨科材料 | 初次膝关节 |  | 胫骨假体 | 人工关节 | 聚乙烯 | 固定平台/骨水泥型/替代型 | 3045
C03420210705004 | 骨科材料 | 初次膝关节 |  | 胫骨假体 | 人工关节 | 钛铌氮 | 旋转平台/骨水泥型/保留型 | 3045
C03420210705010 | 骨科材料 | 初次膝关节 |  | 胫骨假体 | 人工关节 | 钛铌氮 | 固定平台/骨水泥型/保留型 | 3045
C03420310701001 | 骨科材料 | 初次膝关节 |  | 垫片 | 人工关节 | 高交联聚乙烯 | 旋转垫片/含抗氧化剂/稳定型 | 2900
C03420310701002 | 骨科材料 | 初次膝关节 |  | 垫片 | 人工关节 | 高交联聚乙烯 | 旋转垫片/含抗氧化剂/保留型 | 2900
C03420310701003 | 骨科材料 | 初次膝关节 |  | 垫片 | 人工关节 | 高交联聚乙烯 | 旋转垫片/含抗氧化剂/替代型 | 2900
C03420310701004 | 骨科材料 | 初次膝关节 |  | 垫片 | 人工关节 | 高交联聚乙烯 | 旋转垫片/不含抗氧化剂/稳定型 | 2900
C03420310701005 | 骨科材料 | 初次膝关节 |  | 垫片 | 人工关节 | 高交联聚乙烯 | 旋转垫片/不含抗氧化剂/保留型 | 2900
C03420310701006 | 骨科材料 | 初次膝关节 |  | 垫片 | 人工关节 | 高交联聚乙烯 | 旋转垫片/不含抗氧化剂/替代型 | 2900
C03420310701007 | 骨科材料 | 初次膝关节 |  | 垫片 | 人工关节 | 高交联聚乙烯 | 固定垫片/含抗氧化剂/稳定型 | 2900
C03420310701008 | 骨科材料 | 初次膝关节 |  | 垫片 | 人工关节 | 高交联聚乙烯 | 固定垫片/含抗氧化剂/保留型 | 2900
C03420310701009 | 骨科材料 | 初次膝关节 |  | 垫片 | 人工关节 | 高交联聚乙烯 | 固定垫片/含抗氧化剂/替代型 | 2900
C03420310701010 | 骨科材料 | 初次膝关节 |  | 垫片 | 人工关节 | 高交联聚乙烯 | 固定垫片/不含抗氧化剂/稳定型 | 2900
C03420310701011 | 骨科材料 | 初次膝关节 |  | 垫片 | 人工关节 | 高交联聚乙烯 | 固定垫片/不含抗氧化剂/保留型 | 2900
C03420310701012 | 骨科材料 | 初次膝关节 |  | 垫片 | 人工关节 | 高交联聚乙烯 | 固定垫片/不含抗氧化剂/替代型 | 2900
C03420310702003 | 骨科材料 | 初次膝关节 |  | 垫片 | 人工关节 | 中交联聚乙烯 | 旋转垫片/含抗氧化剂/替代型 | 2900
C03420310702004 | 骨科材料 | 初次膝关节 |  | 垫片 | 人工关节 | 中交联聚乙烯 | 旋转垫片/不含抗氧化剂/稳定型 | 2900
C03420310702005 | 骨科材料 | 初次膝关节 |  | 垫片 | 人工关节 | 中交联聚乙烯 | 旋转垫片/不含抗氧化剂/保留型 | 2900
C03420310702006 | 骨科材料 | 初次膝关节 |  | 垫片 | 人工关节 | 中交联聚乙烯 | 旋转垫片/不含抗氧化剂/替代型 | 2900
C03420310702007 | 骨科材料 | 初次膝关节 |  | 垫片 | 人工关节 | 中交联聚乙烯 | 固定垫片/含抗氧化剂/稳定型 | 2900
C03420310702008 | 骨科材料 | 初次膝关节 |  | 垫片 | 人工关节 | 中交联聚乙烯 | 固定垫片/含抗氧化剂/保留型 | 2900
C03420310702009 | 骨科材料 | 初次膝关节 |  | 垫片 | 人工关节 | 中交联聚乙烯 | 固定垫片/含抗氧化剂/替代型 | 2900
C03420310702010 | 骨科材料 | 初次膝关节 |  | 垫片 | 人工关节 | 中交联聚乙烯 | 固定垫片/不含抗氧化剂/稳定型 | 2900
C03420310702011 | 骨科材料 | 初次膝关节 |  | 垫片 | 人工关节 | 中交联聚乙烯 | 固定垫片/不含抗氧化剂/保留型 | 2900
C03420310702012 | 骨科材料 | 初次膝关节 |  | 垫片 | 人工关节 | 中交联聚乙烯 | 固定垫片/不含抗氧化剂/替代型 | 2900
C03420310703001 | 骨科材料 | 初次膝关节 |  | 垫片 | 人工关节 | 普通聚乙烯 | 旋转垫片/含抗氧化剂/稳定型 | 2900
C03420310703002 | 骨科材料 | 初次膝关节 |  | 垫片 | 人工关节 | 普通聚乙烯 | 旋转垫片/含抗氧化剂/保留型 | 2900
C03420310703003 | 骨科材料 | 初次膝关节 |  | 垫片 | 人工关节 | 普通聚乙烯 | 旋转垫片/含抗氧化剂/替代型 | 2900
C03420310703004 | 骨科材料 | 初次膝关节 |  | 垫片 | 人工关节 | 普通聚乙烯 | 旋转垫片/不含抗氧化剂/稳定型 | 2900
C03420310703005 | 骨科材料 | 初次膝关节 |  | 垫片 | 人工关节 | 普通聚乙烯 | 旋转垫片/不含抗氧化剂/保留型 | 2900
C03420310703006 | 骨科材料 | 初次膝关节 |  | 垫片 | 人工关节 | 普通聚乙烯 | 旋转垫片/不含抗氧化剂/替代型 | 2900
C03420310703007 | 骨科材料 | 初次膝关节 |  | 垫片 | 人工关节 | 普通聚乙烯 | 固定垫片/含抗氧化剂/稳定型 | 2900
C03420310703008 | 骨科材料 | 初次膝关节 |  | 垫片 | 人工关节 | 普通聚乙烯 | 固定垫片/含抗氧化剂/保留型 | 2900
C03420310703009 | 骨科材料 | 初次膝关节 |  | 垫片 | 人工关节 | 普通聚乙烯 | 固定垫片/含抗氧化剂/替代型 | 2900
C03420310703010 | 骨科材料 | 初次膝关节 |  | 垫片 | 人工关节 | 普通聚乙烯 | 固定垫片/不含抗氧化剂/稳定型 | 2900
C03420310703011 | 骨科材料 | 初次膝关节 |  | 垫片 | 人工关节 | 普通聚乙烯 | 固定垫片/不含抗氧化剂/保留型 | 2900
C03420310703012 | 骨科材料 | 初次膝关节 |  | 垫片 | 人工关节 | 普通聚乙烯 | 固定垫片/不含抗氧化剂/替代型 | 2900
C03420410701001 | 骨科材料 | 初次膝关节 |  | 髌骨假体 | 人工关节 | 高交联聚乙烯 | 圆形/骨水泥型 | 2600
C03420410701003 | 骨科材料 | 初次膝关节 |  | 髌骨假体 | 人工关节 | 高交联聚乙烯 | 椭圆形/骨水泥型 | 2600
C03420410701005 | 骨科材料 | 初次膝关节 |  | 髌骨假体 | 人工关节 | 高交联聚乙烯 | 解剖型/骨水泥型 | 2600
C03420410701007 | 骨科材料 | 初次膝关节 |  | 髌骨假体 | 人工关节 | 高交联聚乙烯 | 内偏心型/骨水泥型 | 2600
C03420410702001 | 骨科材料 | 初次膝关节 |  | 髌骨假体 | 人工关节 | 普通聚乙烯 | 圆形/骨水泥型 | 2600
C03420410702002 | 骨科材料 | 初次膝关节 |  | 髌骨假体 | 人工关节 | 普通聚乙烯 | 圆形/生物型 | 2600
C03420410702003 | 骨科材料 | 初次膝关节 |  | 髌骨假体 | 人工关节 | 普通聚乙烯 | 椭圆形/骨水泥型 | 2600
C03420410702004 | 骨科材料 | 初次膝关节 |  | 髌骨假体 | 人工关节 | 普通聚乙烯 | 椭圆形/生物型 | 2600
C03420410702005 | 骨科材料 | 初次膝关节 |  | 髌骨假体 | 人工关节 | 普通聚乙烯 | 解剖型/骨水泥型 | 2600
C03420410702006 | 骨科材料 | 初次膝关节 |  | 髌骨假体 | 人工关节 | 普通聚乙烯 | 解剖型/生物型 | 2600
C03420410702007 | 骨科材料 | 初次膝关节 |  | 髌骨假体 | 人工关节 | 普通聚乙烯 | 内偏心型/骨水泥型 | 2600
C03420410702008 | 骨科材料 | 初次膝关节 |  | 髌骨假体 | 人工关节 | 普通聚乙烯 | 内偏心型/生物型 | 2600
C03420410704002 | 骨科材料 | 初次膝关节 |  | 髌骨假体 | 人工关节 | 钛合金 | 圆形/生物型 | 2600
C03420410705001 | 骨科材料 | 初次膝关节 |  | 髌骨假体 | 人工关节 | 聚乙烯+钛合金 | 圆形/骨水泥型 | 2600
C03420410705003 | 骨科材料 | 初次膝关节 |  | 髌骨假体 | 人工关节 | 聚乙烯+钛合金 | 椭圆形/骨水泥型 | 2600
C03420510701000 | 骨科材料 | 初次膝关节 |  | 髌股关节假体 | 人工关节 | 钴铬钼合金 | 常规 | 3369
C03420910700001 | 骨科材料 | 初次膝关节 |  | 初次置换人工膝关节其他部件 | 人工关节 | 不区分 | 股骨远端固定销 | 2900 | 人工关节-初次膝关节-垫片
C03440110701001 | 骨科材料 | 初次髋关节 |  | 组配式股骨柄 | 人工关节 | 钴铬合金 | 股骨柄/单喷涂层/近端 | 3946 | 人工关节-陶瓷-陶瓷类髋关节产品系统-股骨柄
C03440110701001 | 骨科材料 | 初次髋关节 |  | 组配式股骨柄 | 人工关节 | 钴铬合金 | 股骨柄/单喷涂层/近端 | 4920 | 人工关节-陶瓷-聚乙烯类髋关节产品系统-股骨柄
C03440110701001 | 骨科材料 | 初次髋关节 |  | 组配式股骨柄 | 人工关节 | 钴铬合金 | 股骨柄/单喷涂层/近端 | 3950 | 人工关节-合金-聚乙烯类髋关节产品系统-股骨柄
C03440110701002 | 骨科材料 | 初次髋关节 |  | 组配式股骨柄 | 人工关节 | 钴铬合金 | 股骨柄/单喷涂层/远端 | 3946 | 人工关节-陶瓷-陶瓷类髋关节产品系统-股骨柄
C03440110701002 | 骨科材料 | 初次髋关节 |  | 组配式股骨柄 | 人工关节 | 钴铬合金 | 股骨柄/单喷涂层/远端 | 4920 | 人工关节-陶瓷-聚乙烯类髋关节产品系统-股骨柄
C03440110701002 | 骨科材料 | 初次髋关节 |  | 组配式股骨柄 | 人工关节 | 钴铬合金 | 股骨柄/单喷涂层/远端 | 3950 | 人工关节-合金-聚乙烯类髋关节产品系统-股骨柄
C03440110701005 | 骨科材料 | 初次髋关节 |  | 组配式股骨柄 | 人工关节 | 钴铬合金 | 股骨柄/无涂层/近端 | 3946 | 人工关节-陶瓷-陶瓷类髋关节产品系统-股骨柄
C03440110701005 | 骨科材料 | 初次髋关节 |  | 组配式股骨柄 | 人工关节 | 钴铬合金 | 股骨柄/无涂层/近端 | 4920 | 人工关节-陶瓷-聚乙烯类髋关节产品系统-股骨柄
C03440110701005 | 骨科材料 | 初次髋关节 |  | 组配式股骨柄 | 人工关节 | 钴铬合金 | 股骨柄/无涂层/近端 | 3950 | 人工关节-合金-聚乙烯类髋关节产品系统-股骨柄
C03440110701006 | 骨科材料 | 初次髋关节 |  | 组配式股骨柄 | 人工关节 | 钴铬合金 | 股骨柄/无涂层/远端 | 3946 | 人工关节-陶瓷-陶瓷类髋关节产品系统-股骨柄
C03440110701006 | 骨科材料 | 初次髋关节 |  | 组配式股骨柄 | 人工关节 | 钴铬合金 | 股骨柄/无涂层/远端 | 4920 | 人工关节-陶瓷-聚乙烯类髋关节产品系统-股骨柄
C03440110701006 | 骨科材料 | 初次髋关节 |  | 组配式股骨柄 | 人工关节 | 钴铬合金 | 股骨柄/无涂层/远端 | 3950 | 人工关节-合金-聚乙烯类髋关节产品系统-股骨柄
C03440110702001 | 骨科材料 | 初次髋关节 |  | 组配式股骨柄 | 人工关节 | 钛合金 | 股骨柄/单喷涂层/近端 | 3946 | 人工关节-陶瓷-陶瓷类髋关节产品系统-股骨柄
C03440110702001 | 骨科材料 | 初次髋关节 |  | 组配式股骨柄 | 人工关节 | 钛合金 | 股骨柄/单喷涂层/近端 | 4920 | 人工关节-陶瓷-聚乙烯类髋关节产品系统-股骨柄
C03440110702001 | 骨科材料 | 初次髋关节 |  | 组配式股骨柄 | 人工关节 | 钛合金 | 股骨柄/单喷涂层/近端 | 3950 | 人工关节-合金-聚乙烯类髋关节产品系统-股骨柄
C03440110702002 | 骨科材料 | 初次髋关节 |  | 组配式股骨柄 | 人工关节 | 钛合金 | 股骨柄/单喷涂层/远端 | 3946 | 人工关节-陶瓷-陶瓷类髋关节产品系统-股骨柄
C03440110702002 | 骨科材料 | 初次髋关节 |  | 组配式股骨柄 | 人工关节 | 钛合金 | 股骨柄/单喷涂层/远端 | 4920 | 人工关节-陶瓷-聚乙烯类髋关节产品系统-股骨柄
C03440110702002 | 骨科材料 | 初次髋关节 |  | 组配式股骨柄 | 人工关节 | 钛合金 | 股骨柄/单喷涂层/远端 | 3950 | 人工关节-合金-聚乙烯类髋关节产品系统-股骨柄
C03440110702003 | 骨科材料 | 初次髋关节 |  | 组配式股骨柄 | 人工关节 | 钛合金 | 股骨柄/双喷涂层/近端 | 3946 | 人工关节-陶瓷-陶瓷类髋关节产品系统-股骨柄
C03440110702003 | 骨科材料 | 初次髋关节 |  | 组配式股骨柄 | 人工关节 | 钛合金 | 股骨柄/双喷涂层/近端 | 4920 | 人工关节-陶瓷-聚乙烯类髋关节产品系统-股骨柄
C03440110702003 | 骨科材料 | 初次髋关节 |  | 组配式股骨柄 | 人工关节 | 钛合金 | 股骨柄/双喷涂层/近端 | 3950 | 人工关节-合金-聚乙烯类髋关节产品系统-股骨柄
C03440110702004 | 骨科材料 | 初次髋关节 |  | 组配式股骨柄 | 人工关节 | 钛合金 | 股骨柄/双喷涂层/远端 | 3946 | 人工关节-陶瓷-陶瓷类髋关节产品系统-股骨柄
C03440110702004 | 骨科材料 | 初次髋关节 |  | 组配式股骨柄 | 人工关节 | 钛合金 | 股骨柄/双喷涂层/远端 | 4920 | 人工关节-陶瓷-聚乙烯类髋关节产品系统-股骨柄
C03440110702004 | 骨科材料 | 初次髋关节 |  | 组配式股骨柄 | 人工关节 | 钛合金 | 股骨柄/双喷涂层/远端 | 3950 | 人工关节-合金-聚乙烯类髋关节产品系统-股骨柄
C03440110702005 | 骨科材料 | 初次髋关节 |  | 组配式股骨柄 | 人工关节 | 钛合金 | 股骨柄/无涂层/近端 | 3946 | 人工关节-陶瓷-陶瓷类髋关节产品系统-股骨柄
C03440110702005 | 骨科材料 | 初次髋关节 |  | 组配式股骨柄 | 人工关节 | 钛合金 | 股骨柄/无涂层/近端 | 4920 | 人工关节-陶瓷-聚乙烯类髋关节产品系统-股骨柄
C03440110702005 | 骨科材料 | 初次髋关节 |  | 组配式股骨柄 | 人工关节 | 钛合金 | 股骨柄/无涂层/近端 | 3950 | 人工关节-合金-聚乙烯类髋关节产品系统-股骨柄
C03440110702006 | 骨科材料 | 初次髋关节 |  | 组配式股骨柄 | 人工关节 | 钛合金 | 股骨柄/无涂层/远端 | 3946 | 人工关节-陶瓷-陶瓷类髋关节产品系统-股骨柄
C03440110702006 | 骨科材料 | 初次髋关节 |  | 组配式股骨柄 | 人工关节 | 钛合金 | 股骨柄/无涂层/远端 | 4920 | 人工关节-陶瓷-聚乙烯类髋关节产品系统-股骨柄
C03440110702006 | 骨科材料 | 初次髋关节 |  | 组配式股骨柄 | 人工关节 | 钛合金 | 股骨柄/无涂层/远端 | 3950 | 人工关节-合金-聚乙烯类髋关节产品系统-股骨柄
C03440110702007 | 骨科材料 | 初次髋关节 |  | 组配式股骨柄 | 人工关节 | 钛合金 | 袖套/单喷涂层/近端 | 3946 | 人工关节-陶瓷-陶瓷类髋关节产品系统-股骨柄
C03440110702007 | 骨科材料 | 初次髋关节 |  | 组配式股骨柄 | 人工关节 | 钛合金 | 袖套/单喷涂层/近端 | 4920 | 人工关节-陶瓷-聚乙烯类髋关节产品系统-股骨柄
C03440110702007 | 骨科材料 | 初次髋关节 |  | 组配式股骨柄 | 人工关节 | 钛合金 | 袖套/单喷涂层/近端 | 3950 | 人工关节-合金-聚乙烯类髋关节产品系统-股骨柄
C03440110702009 | 骨科材料 | 初次髋关节 |  | 组配式股骨柄 | 人工关节 | 钛合金 | 袖套/双喷涂层/近端 | 3946 | 人工关节-陶瓷-陶瓷类髋关节产品系统-股骨柄
C03440110702009 | 骨科材料 | 初次髋关节 |  | 组配式股骨柄 | 人工关节 | 钛合金 | 袖套/双喷涂层/近端 | 4920 | 人工关节-陶瓷-聚乙烯类髋关节产品系统-股骨柄
C03440110702009 | 骨科材料 | 初次髋关节 |  | 组配式股骨柄 | 人工关节 | 钛合金 | 袖套/双喷涂层/近端 | 3950 | 人工关节-合金-聚乙烯类髋关节产品系统-股骨柄
C03440210701001 | 骨科材料 | 初次髋关节 |  | 一体式股骨柄 | 人工关节 | 钴铬合金 | 有领型/单喷涂层/骨水泥型 | 3946 | 人工关节-陶瓷-陶瓷类髋关节产品系统-股骨柄
C03440210701001 | 骨科材料 | 初次髋关节 |  | 一体式股骨柄 | 人工关节 | 钴铬合金 | 有领型/单喷涂层/骨水泥型 | 4920 | 人工关节-陶瓷-聚乙烯类髋关节产品系统-股骨柄
C03440210701001 | 骨科材料 | 初次髋关节 |  | 一体式股骨柄 | 人工关节 | 钴铬合金 | 有领型/单喷涂层/骨水泥型 | 3950 | 人工关节-合金-聚乙烯类髋关节产品系统-股骨柄
C03440210701002 | 骨科材料 | 初次髋关节 |  | 一体式股骨柄 | 人工关节 | 钴铬合金 | 有领型/单喷涂层/生物型 | 3946 | 人工关节-陶瓷-陶瓷类髋关节产品系统-股骨柄
C03440210701002 | 骨科材料 | 初次髋关节 |  | 一体式股骨柄 | 人工关节 | 钴铬合金 | 有领型/单喷涂层/生物型 | 4920 | 人工关节-陶瓷-聚乙烯类髋关节产品系统-股骨柄
C03440210701002 | 骨科材料 | 初次髋关节 |  | 一体式股骨柄 | 人工关节 | 钴铬合金 | 有领型/单喷涂层/生物型 | 3950 | 人工关节-合金-聚乙烯类髋关节产品系统-股骨柄
C03440210701005 | 骨科材料 | 初次髋关节 |  | 一体式股骨柄 | 人工关节 | 钴铬合金 | 有领型/无涂层/骨水泥型 | 3946 | 人工关节-陶瓷-陶瓷类髋关节产品系统-股骨柄
C03440210701005 | 骨科材料 | 初次髋关节 |  | 一体式股骨柄 | 人工关节 | 钴铬合金 | 有领型/无涂层/骨水泥型 | 4920 | 人工关节-陶瓷-聚乙烯类髋关节产品系统-股骨柄
C03440210701005 | 骨科材料 | 初次髋关节 |  | 一体式股骨柄 | 人工关节 | 钴铬合金 | 有领型/无涂层/骨水泥型 | 3950 | 人工关节-合金-聚乙烯类髋关节产品系统-股骨柄
C03440210701007 | 骨科材料 | 初次髋关节 |  | 一体式股骨柄 | 人工关节 | 钴铬合金 | 无领型/单喷涂层/骨水泥型 | 3946 | 人工关节-陶瓷-陶瓷类髋关节产品系统-股骨柄
C03440210701007 | 骨科材料 | 初次髋关节 |  | 一体式股骨柄 | 人工关节 | 钴铬合金 | 无领型/单喷涂层/骨水泥型 | 4920 | 人工关节-陶瓷-聚乙烯类髋关节产品系统-股骨柄
C03440210701007 | 骨科材料 | 初次髋关节 |  | 一体式股骨柄 | 人工关节 | 钴铬合金 | 无领型/单喷涂层/骨水泥型 | 3950 | 人工关节-合金-聚乙烯类髋关节产品系统-股骨柄
C03440210701008 | 骨科材料 | 初次髋关节 |  | 一体式股骨柄 | 人工关节 | 钴铬合金 | 无领型/单喷涂层/生物型 | 3946 | 人工关节-陶瓷-陶瓷类髋关节产品系统-股骨柄
C03440210701008 | 骨科材料 | 初次髋关节 |  | 一体式股骨柄 | 人工关节 | 钴铬合金 | 无领型/单喷涂层/生物型 | 4920 | 人工关节-陶瓷-聚乙烯类髋关节产品系统-股骨柄
C03440210701008 | 骨科材料 | 初次髋关节 |  | 一体式股骨柄 | 人工关节 | 钴铬合金 | 无领型/单喷涂层/生物型 | 3950 | 人工关节-合金-聚乙烯类髋关节产品系统-股骨柄
C03440210701009 | 骨科材料 | 初次髋关节 |  | 一体式股骨柄 | 人工关节 | 钴铬合金 | 无领型/双喷涂层/骨水泥型 | 3946 | 人工关节-陶瓷-陶瓷类髋关节产品系统-股骨柄
C03440210701009 | 骨科材料 | 初次髋关节 |  | 一体式股骨柄 | 人工关节 | 钴铬合金 | 无领型/双喷涂层/骨水泥型 | 4920 | 人工关节-陶瓷-聚乙烯类髋关节产品系统-股骨柄
C03440210701009 | 骨科材料 | 初次髋关节 |  | 一体式股骨柄 | 人工关节 | 钴铬合金 | 无领型/双喷涂层/骨水泥型 | 3950 | 人工关节-合金-聚乙烯类髋关节产品系统-股骨柄
C03440210701010 | 骨科材料 | 初次髋关节 |  | 一体式股骨柄 | 人工关节 | 钴铬合金 | 无领型/双喷涂层/生物型 | 3946 | 人工关节-陶瓷-陶瓷类髋关节产品系统-股骨柄
C03440210701010 | 骨科材料 | 初次髋关节 |  | 一体式股骨柄 | 人工关节 | 钴铬合金 | 无领型/双喷涂层/生物型 | 4920 | 人工关节-陶瓷-聚乙烯类髋关节产品系统-股骨柄
C03440210701010 | 骨科材料 | 初次髋关节 |  | 一体式股骨柄 | 人工关节 | 钴铬合金 | 无领型/双喷涂层/生物型 | 3950 | 人工关节-合金-聚乙烯类髋关节产品系统-股骨柄
C03440210701011 | 骨科材料 | 初次髋关节 |  | 一体式股骨柄 | 人工关节 | 钴铬合金 | 无领型/无涂层/骨水泥型 | 3946 | 人工关节-陶瓷-陶瓷类髋关节产品系统-股骨柄
C03440210701011 | 骨科材料 | 初次髋关节 |  | 一体式股骨柄 | 人工关节 | 钴铬合金 | 无领型/无涂层/骨水泥型 | 4920 | 人工关节-陶瓷-聚乙烯类髋关节产品系统-股骨柄
C03440210701011 | 骨科材料 | 初次髋关节 |  | 一体式股骨柄 | 人工关节 | 钴铬合金 | 无领型/无涂层/骨水泥型 | 3950 | 人工关节-合金-聚乙烯类髋关节产品系统-股骨柄
C03440210701012 | 骨科材料 | 初次髋关节 |  | 一体式股骨柄 | 人工关节 | 钴铬合金 | 无领型/无涂层/生物型 | 3946 | 人工关节-陶瓷-陶瓷类髋关节产品系统-股骨柄
C03440210701012 | 骨科材料 | 初次髋关节 |  | 一体式股骨柄 | 人工关节 | 钴铬合金 | 无领型/无涂层/生物型 | 4920 | 人工关节-陶瓷-聚乙烯类髋关节产品系统-股骨柄
C03440210701012 | 骨科材料 | 初次髋关节 |  | 一体式股骨柄 | 人工关节 | 钴铬合金 | 无领型/无涂层/生物型 | 3950 | 人工关节-合金-聚乙烯类髋关节产品系统-股骨柄
C03440210702001 | 骨科材料 | 初次髋关节 |  | 一体式股骨柄 | 人工关节 | 钛合金 | 有领型/单喷涂层/骨水泥型 | 3946 | 人工关节-陶瓷-陶瓷类髋关节产品系统-股骨柄
C03440210702001 | 骨科材料 | 初次髋关节 |  | 一体式股骨柄 | 人工关节 | 钛合金 | 有领型/单喷涂层/骨水泥型 | 4920 | 人工关节-陶瓷-聚乙烯类髋关节产品系统-股骨柄
C03440210702001 | 骨科材料 | 初次髋关节 |  | 一体式股骨柄 | 人工关节 | 钛合金 | 有领型/单喷涂层/骨水泥型 | 3950 | 人工关节-合金-聚乙烯类髋关节产品系统-股骨柄
C03440210702002 | 骨科材料 | 初次髋关节 |  | 一体式股骨柄 | 人工关节 | 钛合金 | 有领型/单喷涂层/生物型 | 3946 | 人工关节-陶瓷-陶瓷类髋关节产品系统-股骨柄
C03440210702002 | 骨科材料 | 初次髋关节 |  | 一体式股骨柄 | 人工关节 | 钛合金 | 有领型/单喷涂层/生物型 | 4920 | 人工关节-陶瓷-聚乙烯类髋关节产品系统-股骨柄
C03440210702002 | 骨科材料 | 初次髋关节 |  | 一体式股骨柄 | 人工关节 | 钛合金 | 有领型/单喷涂层/生物型 | 3950 | 人工关节-合金-聚乙烯类髋关节产品系统-股骨柄
C03440210702003 | 骨科材料 | 初次髋关节 |  | 一体式股骨柄 | 人工关节 | 钛合金 | 有领型/双喷涂层/骨水泥型 | 3946 | 人工关节-陶瓷-陶瓷类髋关节产品系统-股骨柄
C03440210702003 | 骨科材料 | 初次髋关节 |  | 一体式股骨柄 | 人工关节 | 钛合金 | 有领型/双喷涂层/骨水泥型 | 4920 | 人工关节-陶瓷-聚乙烯类髋关节产品系统-股骨柄
C03440210702003 | 骨科材料 | 初次髋关节 |  | 一体式股骨柄 | 人工关节 | 钛合金 | 有领型/双喷涂层/骨水泥型 | 3950 | 人工关节-合金-聚乙烯类髋关节产品系统-股骨柄
C03440210702004 | 骨科材料 | 初次髋关节 |  | 一体式股骨柄 | 人工关节 | 钛合金 | 有领型/双喷涂层/生物型 | 3946 | 人工关节-陶瓷-陶瓷类髋关节产品系统-股骨柄
C03440210702004 | 骨科材料 | 初次髋关节 |  | 一体式股骨柄 | 人工关节 | 钛合金 | 有领型/双喷涂层/生物型 | 4920 | 人工关节-陶瓷-聚乙烯类髋关节产品系统-股骨柄
C03440210702004 | 骨科材料 | 初次髋关节 |  | 一体式股骨柄 | 人工关节 | 钛合金 | 有领型/双喷涂层/生物型 | 3950 | 人工关节-合金-聚乙烯类髋关节产品系统-股骨柄
C03440210702005 | 骨科材料 | 初次髋关节 |  | 一体式股骨柄 | 人工关节 | 钛合金 | 有领型/无涂层/骨水泥型 | 3946 | 人工关节-陶瓷-陶瓷类髋关节产品系统-股骨柄
C03440210702005 | 骨科材料 | 初次髋关节 |  | 一体式股骨柄 | 人工关节 | 钛合金 | 有领型/无涂层/骨水泥型 | 4920 | 人工关节-陶瓷-聚乙烯类髋关节产品系统-股骨柄
C03440210702005 | 骨科材料 | 初次髋关节 |  | 一体式股骨柄 | 人工关节 | 钛合金 | 有领型/无涂层/骨水泥型 | 3950 | 人工关节-合金-聚乙烯类髋关节产品系统-股骨柄
C03440210702006 | 骨科材料 | 初次髋关节 |  | 一体式股骨柄 | 人工关节 | 钛合金 | 有领型/无涂层/生物型 | 3946 | 人工关节-陶瓷-陶瓷类髋关节产品系统-股骨柄
C03440210702006 | 骨科材料 | 初次髋关节 |  | 一体式股骨柄 | 人工关节 | 钛合金 | 有领型/无涂层/生物型 | 4920 | 人工关节-陶瓷-聚乙烯类髋关节产品系统-股骨柄
C03440210702006 | 骨科材料 | 初次髋关节 |  | 一体式股骨柄 | 人工关节 | 钛合金 | 有领型/无涂层/生物型 | 3950 | 人工关节-合金-聚乙烯类髋关节产品系统-股骨柄
C03440210702007 | 骨科材料 | 初次髋关节 |  | 一体式股骨柄 | 人工关节 | 钛合金 | 无领型/单喷涂层/骨水泥型 | 3946 | 人工关节-陶瓷-陶瓷类髋关节产品系统-股骨柄
C03440210702007 | 骨科材料 | 初次髋关节 |  | 一体式股骨柄 | 人工关节 | 钛合金 | 无领型/单喷涂层/骨水泥型 | 4920 | 人工关节-陶瓷-聚乙烯类髋关节产品系统-股骨柄
C03440210702007 | 骨科材料 | 初次髋关节 |  | 一体式股骨柄 | 人工关节 | 钛合金 | 无领型/单喷涂层/骨水泥型 | 3950 | 人工关节-合金-聚乙烯类髋关节产品系统-股骨柄
C03440210702008 | 骨科材料 | 初次髋关节 |  | 一体式股骨柄 | 人工关节 | 钛合金 | 无领型/单喷涂层/生物型 | 3946 | 人工关节-陶瓷-陶瓷类髋关节产品系统-股骨柄
C03440210702008 | 骨科材料 | 初次髋关节 |  | 一体式股骨柄 | 人工关节 | 钛合金 | 无领型/单喷涂层/生物型 | 4920 | 人工关节-陶瓷-聚乙烯类髋关节产品系统-股骨柄
C03440210702008 | 骨科材料 | 初次髋关节 |  | 一体式股骨柄 | 人工关节 | 钛合金 | 无领型/单喷涂层/生物型 | 3950 | 人工关节-合金-聚乙烯类髋关节产品系统-股骨柄
C03440210702009 | 骨科材料 | 初次髋关节 |  | 一体式股骨柄 | 人工关节 | 钛合金 | 无领型/双喷涂层/骨水泥型 | 3946 | 人工关节-陶瓷-陶瓷类髋关节产品系统-股骨柄
C03440210702009 | 骨科材料 | 初次髋关节 |  | 一体式股骨柄 | 人工关节 | 钛合金 | 无领型/双喷涂层/骨水泥型 | 4920 | 人工关节-陶瓷-聚乙烯类髋关节产品系统-股骨柄
C03440210702009 | 骨科材料 | 初次髋关节 |  | 一体式股骨柄 | 人工关节 | 钛合金 | 无领型/双喷涂层/骨水泥型 | 3950 | 人工关节-合金-聚乙烯类髋关节产品系统-股骨柄
C03440210702010 | 骨科材料 | 初次髋关节 |  | 一体式股骨柄 | 人工关节 | 钛合金 | 无领型/双喷涂层/生物型 | 3946 | 人工关节-陶瓷-陶瓷类髋关节产品系统-股骨柄
C03440210702010 | 骨科材料 | 初次髋关节 |  | 一体式股骨柄 | 人工关节 | 钛合金 | 无领型/双喷涂层/生物型 | 4920 | 人工关节-陶瓷-聚乙烯类髋关节产品系统-股骨柄
C03440210702010 | 骨科材料 | 初次髋关节 |  | 一体式股骨柄 | 人工关节 | 钛合金 | 无领型/双喷涂层/生物型 | 3950 | 人工关节-合金-聚乙烯类髋关节产品系统-股骨柄
C03440210702011 | 骨科材料 | 初次髋关节 |  | 一体式股骨柄 | 人工关节 | 钛合金 | 无领型/无涂层/骨水泥型 | 3946 | 人工关节-陶瓷-陶瓷类髋关节产品系统-股骨柄
C03440210702011 | 骨科材料 | 初次髋关节 |  | 一体式股骨柄 | 人工关节 | 钛合金 | 无领型/无涂层/骨水泥型 | 4920 | 人工关节-陶瓷-聚乙烯类髋关节产品系统-股骨柄
C03440210702011 | 骨科材料 | 初次髋关节 |  | 一体式股骨柄 | 人工关节 | 钛合金 | 无领型/无涂层/骨水泥型 | 3950 | 人工关节-合金-聚乙烯类髋关节产品系统-股骨柄
C03440210702012 | 骨科材料 | 初次髋关节 |  | 一体式股骨柄 | 人工关节 | 钛合金 | 无领型/无涂层/生物型 | 3946 | 人工关节-陶瓷-陶瓷类髋关节产品系统-股骨柄
C03440210702012 | 骨科材料 | 初次髋关节 |  | 一体式股骨柄 | 人工关节 | 钛合金 | 无领型/无涂层/生物型 | 4920 | 人工关节-陶瓷-聚乙烯类髋关节产品系统-股骨柄
C03440210702012 | 骨科材料 | 初次髋关节 |  | 一体式股骨柄 | 人工关节 | 钛合金 | 无领型/无涂层/生物型 | 3950 | 人工关节-合金-聚乙烯类髋关节产品系统-股骨柄
C03440210703007 | 骨科材料 | 初次髋关节 |  | 一体式股骨柄 | 人工关节 | 不锈钢 | 无领型/单喷涂层/骨水泥型 | 3946 | 人工关节-陶瓷-陶瓷类髋关节产品系统-股骨柄
C03440210703007 | 骨科材料 | 初次髋关节 |  | 一体式股骨柄 | 人工关节 | 不锈钢 | 无领型/单喷涂层/骨水泥型 | 4920 | 人工关节-陶瓷-聚乙烯类髋关节产品系统-股骨柄
C03440210703007 | 骨科材料 | 初次髋关节 |  | 一体式股骨柄 | 人工关节 | 不锈钢 | 无领型/单喷涂层/骨水泥型 | 3950 | 人工关节-合金-聚乙烯类髋关节产品系统-股骨柄
C03440210703011 | 骨科材料 | 初次髋关节 |  | 一体式股骨柄 | 人工关节 | 不锈钢 | 无领型/无涂层/骨水泥型 | 3946 | 人工关节-陶瓷-陶瓷类髋关节产品系统-股骨柄
C03440210703011 | 骨科材料 | 初次髋关节 |  | 一体式股骨柄 | 人工关节 | 不锈钢 | 无领型/无涂层/骨水泥型 | 4920 | 人工关节-陶瓷-聚乙烯类髋关节产品系统-股骨柄
C03440210703011 | 骨科材料 | 初次髋关节 |  | 一体式股骨柄 | 人工关节 | 不锈钢 | 无领型/无涂层/骨水泥型 | 3950 | 人工关节-合金-聚乙烯类髋关节产品系统-股骨柄
C03440210706008 | 骨科材料 | 初次髋关节 |  | 一体式股骨柄 | 人工关节 | 钽金属 | 无领型/单喷涂层/生物型 | 3946 | 人工关节-陶瓷-陶瓷类髋关节产品系统-股骨柄
C03440210706008 | 骨科材料 | 初次髋关节 |  | 一体式股骨柄 | 人工关节 | 钽金属 | 无领型/单喷涂层/生物型 | 4920 | 人工关节-陶瓷-聚乙烯类髋关节产品系统-股骨柄
C03440210706008 | 骨科材料 | 初次髋关节 |  | 一体式股骨柄 | 人工关节 | 钽金属 | 无领型/单喷涂层/生物型 | 3950 | 人工关节-合金-聚乙烯类髋关节产品系统-股骨柄
C03440310701001 | 骨科材料 | 初次髋关节 |  | 金属髋臼杯 | 人工关节 | 钛合金 | 涂层/通用型/三孔 | 3656 | 人工关节-陶瓷-陶瓷类髋关节产品系统-髋臼杯
C03440310701001 | 骨科材料 | 初次髋关节 |  | 金属髋臼杯 | 人工关节 | 钛合金 | 涂层/通用型/三孔 | 4870 | 人工关节-陶瓷-聚乙烯类髋关节产品系统-髋臼杯
C03440310701001 | 骨科材料 | 初次髋关节 |  | 金属髋臼杯 | 人工关节 | 钛合金 | 涂层/通用型/三孔 | 3656 | 人工关节-合金-聚乙烯类髋关节产品系统-髋臼杯
C03440310701002 | 骨科材料 | 初次髋关节 |  | 金属髋臼杯 | 人工关节 | 钛合金 | 涂层/通用型/无孔 | 3656 | 人工关节-陶瓷-陶瓷类髋关节产品系统-髋臼杯
C03440310701002 | 骨科材料 | 初次髋关节 |  | 金属髋臼杯 | 人工关节 | 钛合金 | 涂层/通用型/无孔 | 4870 | 人工关节-陶瓷-聚乙烯类髋关节产品系统-髋臼杯
C03440310701002 | 骨科材料 | 初次髋关节 |  | 金属髋臼杯 | 人工关节 | 钛合金 | 涂层/通用型/无孔 | 3656 | 人工关节-合金-聚乙烯类髋关节产品系统-髋臼杯
C03440310701003 | 骨科材料 | 初次髋关节 |  | 金属髋臼杯 | 人工关节 | 钛合金 | 涂层/通用型/多孔 | 3656 | 人工关节-陶瓷-陶瓷类髋关节产品系统-髋臼杯
C03440310701003 | 骨科材料 | 初次髋关节 |  | 金属髋臼杯 | 人工关节 | 钛合金 | 涂层/通用型/多孔 | 4870 | 人工关节-陶瓷-聚乙烯类髋关节产品系统-髋臼杯
C03440310701003 | 骨科材料 | 初次髋关节 |  | 金属髋臼杯 | 人工关节 | 钛合金 | 涂层/通用型/多孔 | 3656 | 人工关节-合金-聚乙烯类髋关节产品系统-髋臼杯
C03440310701004 | 骨科材料 | 初次髋关节 |  | 金属髋臼杯 | 人工关节 | 钛合金 | 涂层/专用型/三孔 | 3656 | 人工关节-陶瓷-陶瓷类髋关节产品系统-髋臼杯
C03440310701004 | 骨科材料 | 初次髋关节 |  | 金属髋臼杯 | 人工关节 | 钛合金 | 涂层/专用型/三孔 | 4870 | 人工关节-陶瓷-聚乙烯类髋关节产品系统-髋臼杯
C03440310701004 | 骨科材料 | 初次髋关节 |  | 金属髋臼杯 | 人工关节 | 钛合金 | 涂层/专用型/三孔 | 3656 | 人工关节-合金-聚乙烯类髋关节产品系统-髋臼杯
C03440310701005 | 骨科材料 | 初次髋关节 |  | 金属髋臼杯 | 人工关节 | 钛合金 | 涂层/专用型/无孔 | 3656 | 人工关节-陶瓷-陶瓷类髋关节产品系统-髋臼杯
C03440310701005 | 骨科材料 | 初次髋关节 |  | 金属髋臼杯 | 人工关节 | 钛合金 | 涂层/专用型/无孔 | 4870 | 人工关节-陶瓷-聚乙烯类髋关节产品系统-髋臼杯
C03440310701005 | 骨科材料 | 初次髋关节 |  | 金属髋臼杯 | 人工关节 | 钛合金 | 涂层/专用型/无孔 | 3656 | 人工关节-合金-聚乙烯类髋关节产品系统-髋臼杯
C03440310701006 | 骨科材料 | 初次髋关节 |  | 金属髋臼杯 | 人工关节 | 钛合金 | 涂层/专用型/多孔 | 3656 | 人工关节-陶瓷-陶瓷类髋关节产品系统-髋臼杯
C03440310701006 | 骨科材料 | 初次髋关节 |  | 金属髋臼杯 | 人工关节 | 钛合金 | 涂层/专用型/多孔 | 4870 | 人工关节-陶瓷-聚乙烯类髋关节产品系统-髋臼杯
C03440310701006 | 骨科材料 | 初次髋关节 |  | 金属髋臼杯 | 人工关节 | 钛合金 | 涂层/专用型/多孔 | 3656 | 人工关节-合金-聚乙烯类髋关节产品系统-髋臼杯
C03440310701007 | 骨科材料 | 初次髋关节 |  | 金属髋臼杯 | 人工关节 | 钛合金 | 无涂层/通用型/三孔 | 3656 | 人工关节-陶瓷-陶瓷类髋关节产品系统-髋臼杯
C03440310701007 | 骨科材料 | 初次髋关节 |  | 金属髋臼杯 | 人工关节 | 钛合金 | 无涂层/通用型/三孔 | 4870 | 人工关节-陶瓷-聚乙烯类髋关节产品系统-髋臼杯
C03440310701007 | 骨科材料 | 初次髋关节 |  | 金属髋臼杯 | 人工关节 | 钛合金 | 无涂层/通用型/三孔 | 3656 | 人工关节-合金-聚乙烯类髋关节产品系统-髋臼杯
C03440310701008 | 骨科材料 | 初次髋关节 |  | 金属髋臼杯 | 人工关节 | 钛合金 | 无涂层/通用型/无孔 | 3656 | 人工关节-陶瓷-陶瓷类髋关节产品系统-髋臼杯
C03440310701008 | 骨科材料 | 初次髋关节 |  | 金属髋臼杯 | 人工关节 | 钛合金 | 无涂层/通用型/无孔 | 4870 | 人工关节-陶瓷-聚乙烯类髋关节产品系统-髋臼杯
C03440310701008 | 骨科材料 | 初次髋关节 |  | 金属髋臼杯 | 人工关节 | 钛合金 | 无涂层/通用型/无孔 | 3656 | 人工关节-合金-聚乙烯类髋关节产品系统-髋臼杯
C03440310701009 | 骨科材料 | 初次髋关节 |  | 金属髋臼杯 | 人工关节 | 钛合金 | 无涂层/通用型/多孔 | 3656 | 人工关节-陶瓷-陶瓷类髋关节产品系统-髋臼杯
C03440310701009 | 骨科材料 | 初次髋关节 |  | 金属髋臼杯 | 人工关节 | 钛合金 | 无涂层/通用型/多孔 | 4870 | 人工关节-陶瓷-聚乙烯类髋关节产品系统-髋臼杯
C03440310701009 | 骨科材料 | 初次髋关节 |  | 金属髋臼杯 | 人工关节 | 钛合金 | 无涂层/通用型/多孔 | 3656 | 人工关节-合金-聚乙烯类髋关节产品系统-髋臼杯
C03440310701010 | 骨科材料 | 初次髋关节 |  | 金属髋臼杯 | 人工关节 | 钛合金 | 无涂层/专用型/三孔 | 3656 | 人工关节-陶瓷-陶瓷类髋关节产品系统-髋臼杯
C03440310701010 | 骨科材料 | 初次髋关节 |  | 金属髋臼杯 | 人工关节 | 钛合金 | 无涂层/专用型/三孔 | 4870 | 人工关节-陶瓷-聚乙烯类髋关节产品系统-髋臼杯
C03440310701010 | 骨科材料 | 初次髋关节 |  | 金属髋臼杯 | 人工关节 | 钛合金 | 无涂层/专用型/三孔 | 3656 | 人工关节-合金-聚乙烯类髋关节产品系统-髋臼杯
C03440310701011 | 骨科材料 | 初次髋关节 |  | 金属髋臼杯 | 人工关节 | 钛合金 | 无涂层/专用型/无孔 | 3656 | 人工关节-陶瓷-陶瓷类髋关节产品系统-髋臼杯
C03440310701011 | 骨科材料 | 初次髋关节 |  | 金属髋臼杯 | 人工关节 | 钛合金 | 无涂层/专用型/无孔 | 4870 | 人工关节-陶瓷-聚乙烯类髋关节产品系统-髋臼杯
C03440310701011 | 骨科材料 | 初次髋关节 |  | 金属髋臼杯 | 人工关节 | 钛合金 | 无涂层/专用型/无孔 | 3656 | 人工关节-合金-聚乙烯类髋关节产品系统-髋臼杯
C03440310701012 | 骨科材料 | 初次髋关节 |  | 金属髋臼杯 | 人工关节 | 钛合金 | 无涂层/专用型/多孔 | 3656 | 人工关节-陶瓷-陶瓷类髋关节产品系统-髋臼杯
C03440310701012 | 骨科材料 | 初次髋关节 |  | 金属髋臼杯 | 人工关节 | 钛合金 | 无涂层/专用型/多孔 | 4870 | 人工关节-陶瓷-聚乙烯类髋关节产品系统-髋臼杯
C03440310701012 | 骨科材料 | 初次髋关节 |  | 金属髋臼杯 | 人工关节 | 钛合金 | 无涂层/专用型/多孔 | 3656 | 人工关节-合金-聚乙烯类髋关节产品系统-髋臼杯
C03440310701013 | 骨科材料 | 初次髋关节 |  | 金属髋臼杯 | 人工关节 | 钛合金 | 3D打印/通用型/三孔 | 3656 | 人工关节-陶瓷-陶瓷类髋关节产品系统-髋臼杯
C03440310701013 | 骨科材料 | 初次髋关节 |  | 金属髋臼杯 | 人工关节 | 钛合金 | 3D打印/通用型/三孔 | 4870 | 人工关节-陶瓷-聚乙烯类髋关节产品系统-髋臼杯
C03440310701013 | 骨科材料 | 初次髋关节 |  | 金属髋臼杯 | 人工关节 | 钛合金 | 3D打印/通用型/三孔 | 3656 | 人工关节-合金-聚乙烯类髋关节产品系统-髋臼杯
C03440310701014 | 骨科材料 | 初次髋关节 |  | 金属髋臼杯 | 人工关节 | 钛合金 | 3D打印/通用型/无孔 | 3656 | 人工关节-陶瓷-陶瓷类髋关节产品系统-髋臼杯
C03440310701014 | 骨科材料 | 初次髋关节 |  | 金属髋臼杯 | 人工关节 | 钛合金 | 3D打印/通用型/无孔 | 4870 | 人工关节-陶瓷-聚乙烯类髋关节产品系统-髋臼杯
C03440310701014 | 骨科材料 | 初次髋关节 |  | 金属髋臼杯 | 人工关节 | 钛合金 | 3D打印/通用型/无孔 | 3656 | 人工关节-合金-聚乙烯类髋关节产品系统-髋臼杯
C03440310701015 | 骨科材料 | 初次髋关节 |  | 金属髋臼杯 | 人工关节 | 钛合金 | 3D打印/通用型/多孔 | 3656 | 人工关节-陶瓷-陶瓷类髋关节产品系统-髋臼杯
C03440310701015 | 骨科材料 | 初次髋关节 |  | 金属髋臼杯 | 人工关节 | 钛合金 | 3D打印/通用型/多孔 | 4870 | 人工关节-陶瓷-聚乙烯类髋关节产品系统-髋臼杯
C03440310701015 | 骨科材料 | 初次髋关节 |  | 金属髋臼杯 | 人工关节 | 钛合金 | 3D打印/通用型/多孔 | 3656 | 人工关节-合金-聚乙烯类髋关节产品系统-髋臼杯
C03440310701016 | 骨科材料 | 初次髋关节 |  | 金属髋臼杯 | 人工关节 | 钛合金 | 3D打印/专用型/三孔 | 3656 | 人工关节-陶瓷-陶瓷类髋关节产品系统-髋臼杯
C03440310701016 | 骨科材料 | 初次髋关节 |  | 金属髋臼杯 | 人工关节 | 钛合金 | 3D打印/专用型/三孔 | 4870 | 人工关节-陶瓷-聚乙烯类髋关节产品系统-髋臼杯
C03440310701016 | 骨科材料 | 初次髋关节 |  | 金属髋臼杯 | 人工关节 | 钛合金 | 3D打印/专用型/三孔 | 3656 | 人工关节-合金-聚乙烯类髋关节产品系统-髋臼杯
C03440310701017 | 骨科材料 | 初次髋关节 |  | 金属髋臼杯 | 人工关节 | 钛合金 | 3D打印/专用型/无孔 | 3656 | 人工关节-陶瓷-陶瓷类髋关节产品系统-髋臼杯
C03440310701017 | 骨科材料 | 初次髋关节 |  | 金属髋臼杯 | 人工关节 | 钛合金 | 3D打印/专用型/无孔 | 4870 | 人工关节-陶瓷-聚乙烯类髋关节产品系统-髋臼杯
C03440310701017 | 骨科材料 | 初次髋关节 |  | 金属髋臼杯 | 人工关节 | 钛合金 | 3D打印/专用型/无孔 | 3656 | 人工关节-合金-聚乙烯类髋关节产品系统-髋臼杯
C03440310701018 | 骨科材料 | 初次髋关节 |  | 金属髋臼杯 | 人工关节 | 钛合金 | 3D打印/专用型/多孔 | 3656 | 人工关节-陶瓷-陶瓷类髋关节产品系统-髋臼杯
C03440310701018 | 骨科材料 | 初次髋关节 |  | 金属髋臼杯 | 人工关节 | 钛合金 | 3D打印/专用型/多孔 | 4870 | 人工关节-陶瓷-聚乙烯类髋关节产品系统-髋臼杯
C03440310701018 | 骨科材料 | 初次髋关节 |  | 金属髋臼杯 | 人工关节 | 钛合金 | 3D打印/专用型/多孔 | 3656 | 人工关节-合金-聚乙烯类髋关节产品系统-髋臼杯
C03440310702001 | 骨科材料 | 初次髋关节 |  | 金属髋臼杯 | 人工关节 | 纯钛 | 涂层/通用型/三孔 | 3656 | 人工关节-陶瓷-陶瓷类髋关节产品系统-髋臼杯
C03440310702001 | 骨科材料 | 初次髋关节 |  | 金属髋臼杯 | 人工关节 | 纯钛 | 涂层/通用型/三孔 | 4870 | 人工关节-陶瓷-聚乙烯类髋关节产品系统-髋臼杯
C03440310702001 | 骨科材料 | 初次髋关节 |  | 金属髋臼杯 | 人工关节 | 纯钛 | 涂层/通用型/三孔 | 3656 | 人工关节-合金-聚乙烯类髋关节产品系统-髋臼杯
C03440310702002 | 骨科材料 | 初次髋关节 |  | 金属髋臼杯 | 人工关节 | 纯钛 | 涂层/通用型/无孔 | 3656 | 人工关节-陶瓷-陶瓷类髋关节产品系统-髋臼杯
C03440310702002 | 骨科材料 | 初次髋关节 |  | 金属髋臼杯 | 人工关节 | 纯钛 | 涂层/通用型/无孔 | 4870 | 人工关节-陶瓷-聚乙烯类髋关节产品系统-髋臼杯
C03440310702002 | 骨科材料 | 初次髋关节 |  | 金属髋臼杯 | 人工关节 | 纯钛 | 涂层/通用型/无孔 | 3656 | 人工关节-合金-聚乙烯类髋关节产品系统-髋臼杯
C03440310702003 | 骨科材料 | 初次髋关节 |  | 金属髋臼杯 | 人工关节 | 纯钛 | 涂层/通用型/多孔 | 3656 | 人工关节-陶瓷-陶瓷类髋关节产品系统-髋臼杯
C03440310702003 | 骨科材料 | 初次髋关节 |  | 金属髋臼杯 | 人工关节 | 纯钛 | 涂层/通用型/多孔 | 4870 | 人工关节-陶瓷-聚乙烯类髋关节产品系统-髋臼杯
C03440310702003 | 骨科材料 | 初次髋关节 |  | 金属髋臼杯 | 人工关节 | 纯钛 | 涂层/通用型/多孔 | 3656 | 人工关节-合金-聚乙烯类髋关节产品系统-髋臼杯
C03440310702004 | 骨科材料 | 初次髋关节 |  | 金属髋臼杯 | 人工关节 | 纯钛 | 涂层/专用型/三孔 | 3656 | 人工关节-陶瓷-陶瓷类髋关节产品系统-髋臼杯
C03440310702004 | 骨科材料 | 初次髋关节 |  | 金属髋臼杯 | 人工关节 | 纯钛 | 涂层/专用型/三孔 | 4870 | 人工关节-陶瓷-聚乙烯类髋关节产品系统-髋臼杯
C03440310702004 | 骨科材料 | 初次髋关节 |  | 金属髋臼杯 | 人工关节 | 纯钛 | 涂层/专用型/三孔 | 3656 | 人工关节-合金-聚乙烯类髋关节产品系统-髋臼杯
C03440310702005 | 骨科材料 | 初次髋关节 |  | 金属髋臼杯 | 人工关节 | 纯钛 | 涂层/专用型/无孔 | 3656 | 人工关节-陶瓷-陶瓷类髋关节产品系统-髋臼杯
C03440310702005 | 骨科材料 | 初次髋关节 |  | 金属髋臼杯 | 人工关节 | 纯钛 | 涂层/专用型/无孔 | 4870 | 人工关节-陶瓷-聚乙烯类髋关节产品系统-髋臼杯
C03440310702005 | 骨科材料 | 初次髋关节 |  | 金属髋臼杯 | 人工关节 | 纯钛 | 涂层/专用型/无孔 | 3656 | 人工关节-合金-聚乙烯类髋关节产品系统-髋臼杯
C03440310702006 | 骨科材料 | 初次髋关节 |  | 金属髋臼杯 | 人工关节 | 纯钛 | 涂层/专用型/多孔 | 3656 | 人工关节-陶瓷-陶瓷类髋关节产品系统-髋臼杯
C03440310702006 | 骨科材料 | 初次髋关节 |  | 金属髋臼杯 | 人工关节 | 纯钛 | 涂层/专用型/多孔 | 4870 | 人工关节-陶瓷-聚乙烯类髋关节产品系统-髋臼杯
C03440310702006 | 骨科材料 | 初次髋关节 |  | 金属髋臼杯 | 人工关节 | 纯钛 | 涂层/专用型/多孔 | 3656 | 人工关节-合金-聚乙烯类髋关节产品系统-髋臼杯
C03440310702007 | 骨科材料 | 初次髋关节 |  | 金属髋臼杯 | 人工关节 | 纯钛 | 无涂层/通用型/三孔 | 3656 | 人工关节-陶瓷-陶瓷类髋关节产品系统-髋臼杯
C03440310702007 | 骨科材料 | 初次髋关节 |  | 金属髋臼杯 | 人工关节 | 纯钛 | 无涂层/通用型/三孔 | 4870 | 人工关节-陶瓷-聚乙烯类髋关节产品系统-髋臼杯
C03440310702007 | 骨科材料 | 初次髋关节 |  | 金属髋臼杯 | 人工关节 | 纯钛 | 无涂层/通用型/三孔 | 3656 | 人工关节-合金-聚乙烯类髋关节产品系统-髋臼杯
C03440310702008 | 骨科材料 | 初次髋关节 |  | 金属髋臼杯 | 人工关节 | 纯钛 | 无涂层/通用型/无孔 | 3656 | 人工关节-陶瓷-陶瓷类髋关节产品系统-髋臼杯
C03440310702008 | 骨科材料 | 初次髋关节 |  | 金属髋臼杯 | 人工关节 | 纯钛 | 无涂层/通用型/无孔 | 4870 | 人工关节-陶瓷-聚乙烯类髋关节产品系统-髋臼杯
C03440310702008 | 骨科材料 | 初次髋关节 |  | 金属髋臼杯 | 人工关节 | 纯钛 | 无涂层/通用型/无孔 | 3656 | 人工关节-合金-聚乙烯类髋关节产品系统-髋臼杯
C03440310702009 | 骨科材料 | 初次髋关节 |  | 金属髋臼杯 | 人工关节 | 纯钛 | 无涂层/通用型/多孔 | 3656 | 人工关节-陶瓷-陶瓷类髋关节产品系统-髋臼杯
C03440310702009 | 骨科材料 | 初次髋关节 |  | 金属髋臼杯 | 人工关节 | 纯钛 | 无涂层/通用型/多孔 | 4870 | 人工关节-陶瓷-聚乙烯类髋关节产品系统-髋臼杯
C03440310702009 | 骨科材料 | 初次髋关节 |  | 金属髋臼杯 | 人工关节 | 纯钛 | 无涂层/通用型/多孔 | 3656 | 人工关节-合金-聚乙烯类髋关节产品系统-髋臼杯
C03440310702010 | 骨科材料 | 初次髋关节 |  | 金属髋臼杯 | 人工关节 | 纯钛 | 无涂层/专用型/三孔 | 3656 | 人工关节-陶瓷-陶瓷类髋关节产品系统-髋臼杯
C03440310702010 | 骨科材料 | 初次髋关节 |  | 金属髋臼杯 | 人工关节 | 纯钛 | 无涂层/专用型/三孔 | 4870 | 人工关节-陶瓷-聚乙烯类髋关节产品系统-髋臼杯
C03440310702010 | 骨科材料 | 初次髋关节 |  | 金属髋臼杯 | 人工关节 | 纯钛 | 无涂层/专用型/三孔 | 3656 | 人工关节-合金-聚乙烯类髋关节产品系统-髋臼杯
C03440310702011 | 骨科材料 | 初次髋关节 |  | 金属髋臼杯 | 人工关节 | 纯钛 | 无涂层/专用型/无孔 | 3656 | 人工关节-陶瓷-陶瓷类髋关节产品系统-髋臼杯
C03440310702011 | 骨科材料 | 初次髋关节 |  | 金属髋臼杯 | 人工关节 | 纯钛 | 无涂层/专用型/无孔 | 4870 | 人工关节-陶瓷-聚乙烯类髋关节产品系统-髋臼杯
C03440310702011 | 骨科材料 | 初次髋关节 |  | 金属髋臼杯 | 人工关节 | 纯钛 | 无涂层/专用型/无孔 | 3656 | 人工关节-合金-聚乙烯类髋关节产品系统-髋臼杯
C03440310702012 | 骨科材料 | 初次髋关节 |  | 金属髋臼杯 | 人工关节 | 纯钛 | 无涂层/专用型/多孔 | 3656 | 人工关节-陶瓷-陶瓷类髋关节产品系统-髋臼杯
C03440310702012 | 骨科材料 | 初次髋关节 |  | 金属髋臼杯 | 人工关节 | 纯钛 | 无涂层/专用型/多孔 | 4870 | 人工关节-陶瓷-聚乙烯类髋关节产品系统-髋臼杯
C03440310702012 | 骨科材料 | 初次髋关节 |  | 金属髋臼杯 | 人工关节 | 纯钛 | 无涂层/专用型/多孔 | 3656 | 人工关节-合金-聚乙烯类髋关节产品系统-髋臼杯
C03440310703001 | 骨科材料 | 初次髋关节 |  | 金属髋臼杯 | 人工关节 | 钽金属 | 涂层/通用型/三孔 | 3656 | 人工关节-陶瓷-陶瓷类髋关节产品系统-髋臼杯
C03440310703001 | 骨科材料 | 初次髋关节 |  | 金属髋臼杯 | 人工关节 | 钽金属 | 涂层/通用型/三孔 | 4870 | 人工关节-陶瓷-聚乙烯类髋关节产品系统-髋臼杯
C03440310703001 | 骨科材料 | 初次髋关节 |  | 金属髋臼杯 | 人工关节 | 钽金属 | 涂层/通用型/三孔 | 3656 | 人工关节-合金-聚乙烯类髋关节产品系统-髋臼杯
C03440310704002 | 骨科材料 | 初次髋关节 |  | 金属髋臼杯 | 人工关节 | 钴铬钼合金及其他 | 涂层/通用型/无孔 | 3656 | 人工关节-陶瓷-陶瓷类髋关节产品系统-髋臼杯
C03440310704002 | 骨科材料 | 初次髋关节 |  | 金属髋臼杯 | 人工关节 | 钴铬钼合金及其他 | 涂层/通用型/无孔 | 4870 | 人工关节-陶瓷-聚乙烯类髋关节产品系统-髋臼杯
C03440310704002 | 骨科材料 | 初次髋关节 |  | 金属髋臼杯 | 人工关节 | 钴铬钼合金及其他 | 涂层/通用型/无孔 | 3656 | 人工关节-合金-聚乙烯类髋关节产品系统-髋臼杯
C03440310704003 | 骨科材料 | 初次髋关节 |  | 金属髋臼杯 | 人工关节 | 钴铬钼合金及其他 | 涂层/通用型/多孔 | 3656 | 人工关节-陶瓷-陶瓷类髋关节产品系统-髋臼杯
C03440310704003 | 骨科材料 | 初次髋关节 |  | 金属髋臼杯 | 人工关节 | 钴铬钼合金及其他 | 涂层/通用型/多孔 | 4870 | 人工关节-陶瓷-聚乙烯类髋关节产品系统-髋臼杯
C03440310704003 | 骨科材料 | 初次髋关节 |  | 金属髋臼杯 | 人工关节 | 钴铬钼合金及其他 | 涂层/通用型/多孔 | 3656 | 人工关节-合金-聚乙烯类髋关节产品系统-髋臼杯
C03440310704004 | 骨科材料 | 初次髋关节 |  | 金属髋臼杯 | 人工关节 | 钴铬钼合金及其他 | 涂层/专用型/三孔 | 3656 | 人工关节-陶瓷-陶瓷类髋关节产品系统-髋臼杯
C03440310704004 | 骨科材料 | 初次髋关节 |  | 金属髋臼杯 | 人工关节 | 钴铬钼合金及其他 | 涂层/专用型/三孔 | 4870 | 人工关节-陶瓷-聚乙烯类髋关节产品系统-髋臼杯
C03440310704004 | 骨科材料 | 初次髋关节 |  | 金属髋臼杯 | 人工关节 | 钴铬钼合金及其他 | 涂层/专用型/三孔 | 3656 | 人工关节-合金-聚乙烯类髋关节产品系统-髋臼杯
C03440310704005 | 骨科材料 | 初次髋关节 |  | 金属髋臼杯 | 人工关节 | 钴铬钼合金及其他 | 涂层/专用型/无孔 | 3656 | 人工关节-陶瓷-陶瓷类髋关节产品系统-髋臼杯
C03440310704005 | 骨科材料 | 初次髋关节 |  | 金属髋臼杯 | 人工关节 | 钴铬钼合金及其他 | 涂层/专用型/无孔 | 4870 | 人工关节-陶瓷-聚乙烯类髋关节产品系统-髋臼杯
C03440310704005 | 骨科材料 | 初次髋关节 |  | 金属髋臼杯 | 人工关节 | 钴铬钼合金及其他 | 涂层/专用型/无孔 | 3656 | 人工关节-合金-聚乙烯类髋关节产品系统-髋臼杯
C03440310704007 | 骨科材料 | 初次髋关节 |  | 金属髋臼杯 | 人工关节 | 钴铬钼合金及其他 | 无涂层/通用型/三孔 | 3656 | 人工关节-陶瓷-陶瓷类髋关节产品系统-髋臼杯
C03440310704007 | 骨科材料 | 初次髋关节 |  | 金属髋臼杯 | 人工关节 | 钴铬钼合金及其他 | 无涂层/通用型/三孔 | 4870 | 人工关节-陶瓷-聚乙烯类髋关节产品系统-髋臼杯
C03440310704007 | 骨科材料 | 初次髋关节 |  | 金属髋臼杯 | 人工关节 | 钴铬钼合金及其他 | 无涂层/通用型/三孔 | 3656 | 人工关节-合金-聚乙烯类髋关节产品系统-髋臼杯
C03440310704008 | 骨科材料 | 初次髋关节 |  | 金属髋臼杯 | 人工关节 | 钴铬钼合金及其他 | 无涂层/通用型/无孔 | 3656 | 人工关节-陶瓷-陶瓷类髋关节产品系统-髋臼杯
C03440310704008 | 骨科材料 | 初次髋关节 |  | 金属髋臼杯 | 人工关节 | 钴铬钼合金及其他 | 无涂层/通用型/无孔 | 4870 | 人工关节-陶瓷-聚乙烯类髋关节产品系统-髋臼杯
C03440310704008 | 骨科材料 | 初次髋关节 |  | 金属髋臼杯 | 人工关节 | 钴铬钼合金及其他 | 无涂层/通用型/无孔 | 3656 | 人工关节-合金-聚乙烯类髋关节产品系统-髋臼杯
C03440310704009 | 骨科材料 | 初次髋关节 |  | 金属髋臼杯 | 人工关节 | 钴铬钼合金及其他 | 无涂层/通用型/多孔 | 3656 | 人工关节-陶瓷-陶瓷类髋关节产品系统-髋臼杯
C03440310704009 | 骨科材料 | 初次髋关节 |  | 金属髋臼杯 | 人工关节 | 钴铬钼合金及其他 | 无涂层/通用型/多孔 | 4870 | 人工关节-陶瓷-聚乙烯类髋关节产品系统-髋臼杯
C03440310704009 | 骨科材料 | 初次髋关节 |  | 金属髋臼杯 | 人工关节 | 钴铬钼合金及其他 | 无涂层/通用型/多孔 | 3656 | 人工关节-合金-聚乙烯类髋关节产品系统-髋臼杯
C03440310704011 | 骨科材料 | 初次髋关节 |  | 金属髋臼杯 | 人工关节 | 钴铬钼合金及其他 | 无涂层/专用型/无孔 | 3656 | 人工关节-陶瓷-陶瓷类髋关节产品系统-髋臼杯
C03440310704011 | 骨科材料 | 初次髋关节 |  | 金属髋臼杯 | 人工关节 | 钴铬钼合金及其他 | 无涂层/专用型/无孔 | 4870 | 人工关节-陶瓷-聚乙烯类髋关节产品系统-髋臼杯
C03440310704011 | 骨科材料 | 初次髋关节 |  | 金属髋臼杯 | 人工关节 | 钴铬钼合金及其他 | 无涂层/专用型/无孔 | 3656 | 人工关节-合金-聚乙烯类髋关节产品系统-髋臼杯
C03440410701002 | 骨科材料 | 初次髋关节 |  | 非金属髋臼杯 | 人工关节 | 高交联聚乙烯 | 不含抗氧化剂 | 3656 | 人工关节-陶瓷-陶瓷类髋关节产品系统-髋臼杯
C03440410701002 | 骨科材料 | 初次髋关节 |  | 非金属髋臼杯 | 人工关节 | 高交联聚乙烯 | 不含抗氧化剂 | 4870 | 人工关节-陶瓷-聚乙烯类髋关节产品系统-髋臼杯
C03440410701002 | 骨科材料 | 初次髋关节 |  | 非金属髋臼杯 | 人工关节 | 高交联聚乙烯 | 不含抗氧化剂 | 3656 | 人工关节-合金-聚乙烯类髋关节产品系统-髋臼杯
C03440410702002 | 骨科材料 | 初次髋关节 |  | 非金属髋臼杯 | 人工关节 | 中交联聚乙烯 | 不含抗氧化剂 | 3656 | 人工关节-陶瓷-陶瓷类髋关节产品系统-髋臼杯
C03440410702002 | 骨科材料 | 初次髋关节 |  | 非金属髋臼杯 | 人工关节 | 中交联聚乙烯 | 不含抗氧化剂 | 4870 | 人工关节-陶瓷-聚乙烯类髋关节产品系统-髋臼杯
C03440410702002 | 骨科材料 | 初次髋关节 |  | 非金属髋臼杯 | 人工关节 | 中交联聚乙烯 | 不含抗氧化剂 | 3656 | 人工关节-合金-聚乙烯类髋关节产品系统-髋臼杯
C03440410703001 | 骨科材料 | 初次髋关节 |  | 非金属髋臼杯 | 人工关节 | 超高分子量聚乙烯 | 含抗氧化剂 | 3656 | 人工关节-陶瓷-陶瓷类髋关节产品系统-髋臼杯
C03440410703001 | 骨科材料 | 初次髋关节 |  | 非金属髋臼杯 | 人工关节 | 超高分子量聚乙烯 | 含抗氧化剂 | 4870 | 人工关节-陶瓷-聚乙烯类髋关节产品系统-髋臼杯
C03440410703001 | 骨科材料 | 初次髋关节 |  | 非金属髋臼杯 | 人工关节 | 超高分子量聚乙烯 | 含抗氧化剂 | 3656 | 人工关节-合金-聚乙烯类髋关节产品系统-髋臼杯
C03440410703002 | 骨科材料 | 初次髋关节 |  | 非金属髋臼杯 | 人工关节 | 超高分子量聚乙烯 | 不含抗氧化剂 | 3656 | 人工关节-陶瓷-陶瓷类髋关节产品系统-髋臼杯
C03440410703002 | 骨科材料 | 初次髋关节 |  | 非金属髋臼杯 | 人工关节 | 超高分子量聚乙烯 | 不含抗氧化剂 | 4870 | 人工关节-陶瓷-聚乙烯类髋关节产品系统-髋臼杯
C03440410703002 | 骨科材料 | 初次髋关节 |  | 非金属髋臼杯 | 人工关节 | 超高分子量聚乙烯 | 不含抗氧化剂 | 3656 | 人工关节-合金-聚乙烯类髋关节产品系统-髋臼杯
C03440510702000 | 骨科材料 | 初次髋关节 |  | 股骨头 | 人工关节 | 钴铬钼合金 | 常规 | 4000
C03440510703000 | 骨科材料 | 初次髋关节 |  | 股骨头 | 人工关节 | 锆铌合金 | 常规 | 4000
C03440510704000 | 骨科材料 | 初次髋关节 |  | 股骨头 | 人工关节 | 三代陶瓷 | 常规 | 4000
C03440510705000 | 骨科材料 | 初次髋关节 |  | 股骨头 | 人工关节 | 四代陶瓷 | 常规 | 4000
C03440510706000 | 骨科材料 | 初次髋关节 |  | 股骨头 | 人工关节 | 复合材质 | 常规 | 4000
C03440610702001 | 骨科材料 | 初次髋关节 |  | 髋臼内衬 | 人工关节 | 高交联聚乙烯 | 锥度锁定及其他/普通型 | 3000 | 人工关节-陶瓷-陶瓷类髋关节产品系统-髋臼内衬
C03440610702001 | 骨科材料 | 初次髋关节 |  | 髋臼内衬 | 人工关节 | 高交联聚乙烯 | 锥度锁定及其他/普通型 | 4700 | 人工关节-陶瓷-聚乙烯类髋关节产品系统-髋臼内衬
C03440610702001 | 骨科材料 | 初次髋关节 |  | 髋臼内衬 | 人工关节 | 高交联聚乙烯 | 锥度锁定及其他/普通型 | 4246 | 人工关节-合金-聚乙烯类髋关节产品系统-髋臼内衬
C03440610702002 | 骨科材料 | 初次髋关节 |  | 髋臼内衬 | 人工关节 | 高交联聚乙烯 | 锥度锁定及其他/偏心型 | 3000 | 人工关节-陶瓷-陶瓷类髋关节产品系统-髋臼内衬
C03440610702002 | 骨科材料 | 初次髋关节 |  | 髋臼内衬 | 人工关节 | 高交联聚乙烯 | 锥度锁定及其他/偏心型 | 4700 | 人工关节-陶瓷-聚乙烯类髋关节产品系统-髋臼内衬
C03440610702002 | 骨科材料 | 初次髋关节 |  | 髋臼内衬 | 人工关节 | 高交联聚乙烯 | 锥度锁定及其他/偏心型 | 4246 | 人工关节-合金-聚乙烯类髋关节产品系统-髋臼内衬
C03440610702003 | 骨科材料 | 初次髋关节 |  | 髋臼内衬 | 人工关节 | 高交联聚乙烯 | 锥度锁定及其他/限制型 | 3000 | 人工关节-陶瓷-陶瓷类髋关节产品系统-髋臼内衬
C03440610702003 | 骨科材料 | 初次髋关节 |  | 髋臼内衬 | 人工关节 | 高交联聚乙烯 | 锥度锁定及其他/限制型 | 4700 | 人工关节-陶瓷-聚乙烯类髋关节产品系统-髋臼内衬
C03440610702003 | 骨科材料 | 初次髋关节 |  | 髋臼内衬 | 人工关节 | 高交联聚乙烯 | 锥度锁定及其他/限制型 | 4246 | 人工关节-合金-聚乙烯类髋关节产品系统-髋臼内衬
C03440610702004 | 骨科材料 | 初次髋关节 |  | 髋臼内衬 | 人工关节 | 高交联聚乙烯 | 卡环锁定/普通型 | 3000 | 人工关节-陶瓷-陶瓷类髋关节产品系统-髋臼内衬
C03440610702004 | 骨科材料 | 初次髋关节 |  | 髋臼内衬 | 人工关节 | 高交联聚乙烯 | 卡环锁定/普通型 | 4700 | 人工关节-陶瓷-聚乙烯类髋关节产品系统-髋臼内衬
C03440610702004 | 骨科材料 | 初次髋关节 |  | 髋臼内衬 | 人工关节 | 高交联聚乙烯 | 卡环锁定/普通型 | 4246 | 人工关节-合金-聚乙烯类髋关节产品系统-髋臼内衬
C03440610702005 | 骨科材料 | 初次髋关节 |  | 髋臼内衬 | 人工关节 | 高交联聚乙烯 | 卡环锁定/偏心型 | 3000 | 人工关节-陶瓷-陶瓷类髋关节产品系统-髋臼内衬
C03440610702005 | 骨科材料 | 初次髋关节 |  | 髋臼内衬 | 人工关节 | 高交联聚乙烯 | 卡环锁定/偏心型 | 4700 | 人工关节-陶瓷-聚乙烯类髋关节产品系统-髋臼内衬
C03440610702005 | 骨科材料 | 初次髋关节 |  | 髋臼内衬 | 人工关节 | 高交联聚乙烯 | 卡环锁定/偏心型 | 4246 | 人工关节-合金-聚乙烯类髋关节产品系统-髋臼内衬
C03440610702006 | 骨科材料 | 初次髋关节 |  | 髋臼内衬 | 人工关节 | 高交联聚乙烯 | 卡环锁定/限制型 | 3000 | 人工关节-陶瓷-陶瓷类髋关节产品系统-髋臼内衬
C03440610702006 | 骨科材料 | 初次髋关节 |  | 髋臼内衬 | 人工关节 | 高交联聚乙烯 | 卡环锁定/限制型 | 4700 | 人工关节-陶瓷-聚乙烯类髋关节产品系统-髋臼内衬
C03440610702006 | 骨科材料 | 初次髋关节 |  | 髋臼内衬 | 人工关节 | 高交联聚乙烯 | 卡环锁定/限制型 | 4246 | 人工关节-合金-聚乙烯类髋关节产品系统-髋臼内衬
C03440610703001 | 骨科材料 | 初次髋关节 |  | 髋臼内衬 | 人工关节 | 抗氧化聚乙烯 | 锥度锁定及其他/普通型 | 3000 | 人工关节-陶瓷-陶瓷类髋关节产品系统-髋臼内衬
C03440610703001 | 骨科材料 | 初次髋关节 |  | 髋臼内衬 | 人工关节 | 抗氧化聚乙烯 | 锥度锁定及其他/普通型 | 4700 | 人工关节-陶瓷-聚乙烯类髋关节产品系统-髋臼内衬
C03440610703001 | 骨科材料 | 初次髋关节 |  | 髋臼内衬 | 人工关节 | 抗氧化聚乙烯 | 锥度锁定及其他/普通型 | 4246 | 人工关节-合金-聚乙烯类髋关节产品系统-髋臼内衬
C03440610703002 | 骨科材料 | 初次髋关节 |  | 髋臼内衬 | 人工关节 | 抗氧化聚乙烯 | 锥度锁定及其他/偏心型 | 3000 | 人工关节-陶瓷-陶瓷类髋关节产品系统-髋臼内衬
C03440610703002 | 骨科材料 | 初次髋关节 |  | 髋臼内衬 | 人工关节 | 抗氧化聚乙烯 | 锥度锁定及其他/偏心型 | 4700 | 人工关节-陶瓷-聚乙烯类髋关节产品系统-髋臼内衬
C03440610703002 | 骨科材料 | 初次髋关节 |  | 髋臼内衬 | 人工关节 | 抗氧化聚乙烯 | 锥度锁定及其他/偏心型 | 4246 | 人工关节-合金-聚乙烯类髋关节产品系统-髋臼内衬
C03440610703003 | 骨科材料 | 初次髋关节 |  | 髋臼内衬 | 人工关节 | 抗氧化聚乙烯 | 锥度锁定及其他/限制型 | 3000 | 人工关节-陶瓷-陶瓷类髋关节产品系统-髋臼内衬
C03440610703003 | 骨科材料 | 初次髋关节 |  | 髋臼内衬 | 人工关节 | 抗氧化聚乙烯 | 锥度锁定及其他/限制型 | 4700 | 人工关节-陶瓷-聚乙烯类髋关节产品系统-髋臼内衬
C03440610703003 | 骨科材料 | 初次髋关节 |  | 髋臼内衬 | 人工关节 | 抗氧化聚乙烯 | 锥度锁定及其他/限制型 | 4246 | 人工关节-合金-聚乙烯类髋关节产品系统-髋臼内衬
C03440610703004 | 骨科材料 | 初次髋关节 |  | 髋臼内衬 | 人工关节 | 抗氧化聚乙烯 | 卡环锁定/普通型 | 3000 | 人工关节-陶瓷-陶瓷类髋关节产品系统-髋臼内衬
C03440610703004 | 骨科材料 | 初次髋关节 |  | 髋臼内衬 | 人工关节 | 抗氧化聚乙烯 | 卡环锁定/普通型 | 4700 | 人工关节-陶瓷-聚乙烯类髋关节产品系统-髋臼内衬
C03440610703004 | 骨科材料 | 初次髋关节 |  | 髋臼内衬 | 人工关节 | 抗氧化聚乙烯 | 卡环锁定/普通型 | 4246 | 人工关节-合金-聚乙烯类髋关节产品系统-髋臼内衬
C03440610704001 | 骨科材料 | 初次髋关节 |  | 髋臼内衬 | 人工关节 | 普通聚乙烯 | 锥度锁定及其他/普通型 | 3000 | 人工关节-陶瓷-陶瓷类髋关节产品系统-髋臼内衬
C03440610704001 | 骨科材料 | 初次髋关节 |  | 髋臼内衬 | 人工关节 | 普通聚乙烯 | 锥度锁定及其他/普通型 | 4700 | 人工关节-陶瓷-聚乙烯类髋关节产品系统-髋臼内衬
C03440610704001 | 骨科材料 | 初次髋关节 |  | 髋臼内衬 | 人工关节 | 普通聚乙烯 | 锥度锁定及其他/普通型 | 4246 | 人工关节-合金-聚乙烯类髋关节产品系统-髋臼内衬
C03440610704002 | 骨科材料 | 初次髋关节 |  | 髋臼内衬 | 人工关节 | 普通聚乙烯 | 锥度锁定及其他/偏心型 | 3000 | 人工关节-陶瓷-陶瓷类髋关节产品系统-髋臼内衬
C03440610704002 | 骨科材料 | 初次髋关节 |  | 髋臼内衬 | 人工关节 | 普通聚乙烯 | 锥度锁定及其他/偏心型 | 4700 | 人工关节-陶瓷-聚乙烯类髋关节产品系统-髋臼内衬
C03440610704002 | 骨科材料 | 初次髋关节 |  | 髋臼内衬 | 人工关节 | 普通聚乙烯 | 锥度锁定及其他/偏心型 | 4246 | 人工关节-合金-聚乙烯类髋关节产品系统-髋臼内衬
C03440610704003 | 骨科材料 | 初次髋关节 |  | 髋臼内衬 | 人工关节 | 普通聚乙烯 | 锥度锁定及其他/限制型 | 3000 | 人工关节-陶瓷-陶瓷类髋关节产品系统-髋臼内衬
C03440610704003 | 骨科材料 | 初次髋关节 |  | 髋臼内衬 | 人工关节 | 普通聚乙烯 | 锥度锁定及其他/限制型 | 4700 | 人工关节-陶瓷-聚乙烯类髋关节产品系统-髋臼内衬
C03440610704003 | 骨科材料 | 初次髋关节 |  | 髋臼内衬 | 人工关节 | 普通聚乙烯 | 锥度锁定及其他/限制型 | 4246 | 人工关节-合金-聚乙烯类髋关节产品系统-髋臼内衬
C03440610704004 | 骨科材料 | 初次髋关节 |  | 髋臼内衬 | 人工关节 | 普通聚乙烯 | 卡环锁定/普通型 | 3000 | 人工关节-陶瓷-陶瓷类髋关节产品系统-髋臼内衬
C03440610704004 | 骨科材料 | 初次髋关节 |  | 髋臼内衬 | 人工关节 | 普通聚乙烯 | 卡环锁定/普通型 | 4700 | 人工关节-陶瓷-聚乙烯类髋关节产品系统-髋臼内衬
C03440610704004 | 骨科材料 | 初次髋关节 |  | 髋臼内衬 | 人工关节 | 普通聚乙烯 | 卡环锁定/普通型 | 4246 | 人工关节-合金-聚乙烯类髋关节产品系统-髋臼内衬
C03440610704005 | 骨科材料 | 初次髋关节 |  | 髋臼内衬 | 人工关节 | 普通聚乙烯 | 卡环锁定/偏心型 | 3000 | 人工关节-陶瓷-陶瓷类髋关节产品系统-髋臼内衬
C03440610704005 | 骨科材料 | 初次髋关节 |  | 髋臼内衬 | 人工关节 | 普通聚乙烯 | 卡环锁定/偏心型 | 4700 | 人工关节-陶瓷-聚乙烯类髋关节产品系统-髋臼内衬
C03440610704005 | 骨科材料 | 初次髋关节 |  | 髋臼内衬 | 人工关节 | 普通聚乙烯 | 卡环锁定/偏心型 | 4246 | 人工关节-合金-聚乙烯类髋关节产品系统-髋臼内衬
C03440610704006 | 骨科材料 | 初次髋关节 |  | 髋臼内衬 | 人工关节 | 普通聚乙烯 | 卡环锁定/限制型 | 3000 | 人工关节-陶瓷-陶瓷类髋关节产品系统-髋臼内衬
C03440610704006 | 骨科材料 | 初次髋关节 |  | 髋臼内衬 | 人工关节 | 普通聚乙烯 | 卡环锁定/限制型 | 4700 | 人工关节-陶瓷-聚乙烯类髋关节产品系统-髋臼内衬
C03440610704006 | 骨科材料 | 初次髋关节 |  | 髋臼内衬 | 人工关节 | 普通聚乙烯 | 卡环锁定/限制型 | 4246 | 人工关节-合金-聚乙烯类髋关节产品系统-髋臼内衬
C03440610705001 | 骨科材料 | 初次髋关节 |  | 髋臼内衬 | 人工关节 | 三代陶瓷 | 锥度锁定及其他/普通型 | 3000 | 人工关节-陶瓷-陶瓷类髋关节产品系统-髋臼内衬
C03440610705001 | 骨科材料 | 初次髋关节 |  | 髋臼内衬 | 人工关节 | 三代陶瓷 | 锥度锁定及其他/普通型 | 4700 | 人工关节-陶瓷-聚乙烯类髋关节产品系统-髋臼内衬
C03440610705001 | 骨科材料 | 初次髋关节 |  | 髋臼内衬 | 人工关节 | 三代陶瓷 | 锥度锁定及其他/普通型 | 4246 | 人工关节-合金-聚乙烯类髋关节产品系统-髋臼内衬
C03440610706001 | 骨科材料 | 初次髋关节 |  | 髋臼内衬 | 人工关节 | 四代陶瓷 | 锥度锁定及其他/普通型 | 3000 | 人工关节-陶瓷-陶瓷类髋关节产品系统-髋臼内衬
C03440610706001 | 骨科材料 | 初次髋关节 |  | 髋臼内衬 | 人工关节 | 四代陶瓷 | 锥度锁定及其他/普通型 | 4700 | 人工关节-陶瓷-聚乙烯类髋关节产品系统-髋臼内衬
C03440610706001 | 骨科材料 | 初次髋关节 |  | 髋臼内衬 | 人工关节 | 四代陶瓷 | 锥度锁定及其他/普通型 | 4246 | 人工关节-合金-聚乙烯类髋关节产品系统-髋臼内衬
C03440610706002 | 骨科材料 | 初次髋关节 |  | 髋臼内衬 | 人工关节 | 四代陶瓷 | 锥度锁定及其他/偏心型 | 3000 | 人工关节-陶瓷-陶瓷类髋关节产品系统-髋臼内衬
C03440610706002 | 骨科材料 | 初次髋关节 |  | 髋臼内衬 | 人工关节 | 四代陶瓷 | 锥度锁定及其他/偏心型 | 4700 | 人工关节-陶瓷-聚乙烯类髋关节产品系统-髋臼内衬
C03440610706002 | 骨科材料 | 初次髋关节 |  | 髋臼内衬 | 人工关节 | 四代陶瓷 | 锥度锁定及其他/偏心型 | 4246 | 人工关节-合金-聚乙烯类髋关节产品系统-髋臼内衬
C03440610706003 | 骨科材料 | 初次髋关节 |  | 髋臼内衬 | 人工关节 | 四代陶瓷 | 锥度锁定及其他/限制型 | 3000 | 人工关节-陶瓷-陶瓷类髋关节产品系统-髋臼内衬
C03440610706003 | 骨科材料 | 初次髋关节 |  | 髋臼内衬 | 人工关节 | 四代陶瓷 | 锥度锁定及其他/限制型 | 4700 | 人工关节-陶瓷-聚乙烯类髋关节产品系统-髋臼内衬
C03440610706003 | 骨科材料 | 初次髋关节 |  | 髋臼内衬 | 人工关节 | 四代陶瓷 | 锥度锁定及其他/限制型 | 4246 | 人工关节-合金-聚乙烯类髋关节产品系统-髋臼内衬
C03440610706004 | 骨科材料 | 初次髋关节 |  | 髋臼内衬 | 人工关节 | 四代陶瓷 | 卡环锁定/普通型 | 3000 | 人工关节-陶瓷-陶瓷类髋关节产品系统-髋臼内衬
C03440610706004 | 骨科材料 | 初次髋关节 |  | 髋臼内衬 | 人工关节 | 四代陶瓷 | 卡环锁定/普通型 | 4700 | 人工关节-陶瓷-聚乙烯类髋关节产品系统-髋臼内衬
C03440610706004 | 骨科材料 | 初次髋关节 |  | 髋臼内衬 | 人工关节 | 四代陶瓷 | 卡环锁定/普通型 | 4246 | 人工关节-合金-聚乙烯类髋关节产品系统-髋臼内衬
C03440610706005 | 骨科材料 | 初次髋关节 |  | 髋臼内衬 | 人工关节 | 四代陶瓷 | 卡环锁定/偏心型 | 3000 | 人工关节-陶瓷-陶瓷类髋关节产品系统-髋臼内衬
C03440610706005 | 骨科材料 | 初次髋关节 |  | 髋臼内衬 | 人工关节 | 四代陶瓷 | 卡环锁定/偏心型 | 4700 | 人工关节-陶瓷-聚乙烯类髋关节产品系统-髋臼内衬
C03440610706005 | 骨科材料 | 初次髋关节 |  | 髋臼内衬 | 人工关节 | 四代陶瓷 | 卡环锁定/偏心型 | 4246 | 人工关节-合金-聚乙烯类髋关节产品系统-髋臼内衬
C03440610706006 | 骨科材料 | 初次髋关节 |  | 髋臼内衬 | 人工关节 | 四代陶瓷 | 卡环锁定/限制型 | 3000 | 人工关节-陶瓷-陶瓷类髋关节产品系统-髋臼内衬
C03440610706006 | 骨科材料 | 初次髋关节 |  | 髋臼内衬 | 人工关节 | 四代陶瓷 | 卡环锁定/限制型 | 4700 | 人工关节-陶瓷-聚乙烯类髋关节产品系统-髋臼内衬
C03440610706006 | 骨科材料 | 初次髋关节 |  | 髋臼内衬 | 人工关节 | 四代陶瓷 | 卡环锁定/限制型 | 4246 | 人工关节-合金-聚乙烯类髋关节产品系统-髋臼内衬
C03440810700001 | 骨科材料 | 初次髋关节 |  | 髋臼螺钉 | 人工关节 | 不区分 | 灭菌 | 450
C03440810700002 | 骨科材料 | 初次髋关节 |  | 髋臼螺钉 | 人工关节 | 不区分 | 非灭菌 | 450
C03470511100000 | 骨科材料 | 骨科通用材料 |  | 骨水泥 | 骨水泥 | 不区分 | 常规 | 24.96 | 脊柱-脊柱用骨水泥
C03470511100000 | 骨科材料 | 骨科通用材料 |  | 骨水泥 | 骨水泥 | 不区分 | 常规 | 10 | 脊柱-关节用骨水泥（不含抗生素）；计量单位：克/g
C03470511100000 | 骨科材料 | 骨科通用材料 |  | 骨水泥 | 骨水泥 | 不区分 | 常规 | 13 | 脊柱-关节用骨水泥（含抗生素）；计量单位：克/g
C03470610200000 | 骨科材料 | 骨科通用材料 |  | 骨水泥注射器 | 注射器 | 不区分 | 常规 | 420 | 脊柱-椎体成形系统-骨水泥搅拌器
C03470610200000 | 骨科材料 | 骨科通用材料 |  | 骨水泥注射器 | 注射器 | 不区分 | 常规 | 656 | 脊柱-椎体成形系统-骨水泥注射器
C03470610200000 | 骨科材料 | 骨科通用材料 |  | 骨水泥注射器 | 注射器 | 不区分 | 常规 | 480 | 脊柱-椎体成形系统-弯角骨水泥推进器
C03470610200000 | 骨科材料 | 骨科通用材料 |  | 骨水泥注射器 | 注射器 | 不区分 | 常规 | 363 | 脊柱-椎体后凸成形系统-骨水泥搅拌器
C03470610200000 | 骨科材料 | 骨科通用材料 |  | 骨水泥注射器 | 注射器 | 不区分 | 常规 | 318 | 脊柱-椎体后凸成形系统-骨水泥注射器
C03470610200000 | 骨科材料 | 骨科通用材料 |  | 骨水泥注射器 | 注射器 | 不区分 | 常规 | 480 | 脊柱-椎体后凸成形系统-弯角骨水泥推进器
C07020113701001 | 口腔材料 | 口腔种植修复材料 |  | 种植体 | 种植体 | 纯钛 | 种植体 | 0
C07020113702001 | 口腔材料 | 口腔种植修复材料 |  | 种植体 | 种植体 | 合金 | 种植体 | 0
C07020213801001 | 口腔材料 | 口腔种植修复材料 |  | 修复基台 | 基台 | 合金 | 正式基台 | 0
C07020213804001 | 口腔材料 | 口腔种植修复材料 |  | 修复基台 | 基台 | 共聚物 | 正式基台 | 0
C07020213805001 | 口腔材料 | 口腔种植修复材料 |  | 修复基台 | 基台 | 纯钛 | 正式基台 | 0
C07020313801000 | 口腔材料 | 口腔种植修复材料 |  | 愈合基台 | 基台 | 合金 | 常规 | 0
C07020313802000 | 口腔材料 | 口腔种植修复材料 |  | 愈合基台 | 基台 | 共聚物 | 常规 | 0
C07020313803000 | 口腔材料 | 口腔种植修复材料 |  | 愈合基台 | 基台 | 纯钛 | 常规 | 0
C07020413901002 | 口腔材料 | 口腔种植修复材料 |  | 种植修复配件 | 种植修复配件 | 非金属 | 转移杆 | 0
C07020413902002 | 口腔材料 | 口腔种植修复材料 |  | 种植修复配件 | 种植修复配件 | 金属 | 转移杆 | 0
C07020413902003 | 口腔材料 | 口腔种植修复材料 |  | 种植修复配件 | 种植修复配件 | 金属 | 替代体 | 0
C07020413902005 | 口腔材料 | 口腔种植修复材料 |  | 种植修复配件 | 种植修复配件 | 金属 | 基台螺丝 | 0
C07060114405001 | 口腔材料 | 修复体制作材料 |  | 定制式义齿用材料及制品 | 义齿材料 | 氧化锆 | 牙冠/种植 | 0
C11010117201001 | 吻合器及附件 | 开放及微创手术通用吻合器及钉仓 |  | 管型/端端吻合器 | 吻合器 | 纯钛 | 高度可调节/标准柄/器身长度＜25cm | 578
C11010117201002 | 吻合器及附件 | 开放及微创手术通用吻合器及钉仓 |  | 管型/端端吻合器 | 吻合器 | 纯钛 | 高度可调节/标准柄/器身长度≥25cm | 599
C11010117201003 | 吻合器及附件 | 开放及微创手术通用吻合器及钉仓 |  | 管型/端端吻合器 | 吻合器 | 纯钛 | 高度可调节/加长柄/器身长度＜25cm | 373
C11010117201004 | 吻合器及附件 | 开放及微创手术通用吻合器及钉仓 |  | 管型/端端吻合器 | 吻合器 | 纯钛 | 高度可调节/加长柄/器身长度≥25cm | 604
C11010117201005 | 吻合器及附件 | 开放及微创手术通用吻合器及钉仓 |  | 管型/端端吻合器 | 吻合器 | 纯钛 | 高度固定/标准柄/器身长度＜25cm | 373
C11010117201006 | 吻合器及附件 | 开放及微创手术通用吻合器及钉仓 |  | 管型/端端吻合器 | 吻合器 | 纯钛 | 高度固定/标准柄/器身长度≥25cm | 539
C11010117201007 | 吻合器及附件 | 开放及微创手术通用吻合器及钉仓 |  | 管型/端端吻合器 | 吻合器 | 纯钛 | 高度固定/加长柄/器身长度＜25cm | 373
C11010117201008 | 吻合器及附件 | 开放及微创手术通用吻合器及钉仓 |  | 管型/端端吻合器 | 吻合器 | 纯钛 | 高度固定/加长柄/器身长度≥25cm | 373
C11010117202001 | 吻合器及附件 | 开放及微创手术通用吻合器及钉仓 |  | 管型/端端吻合器 | 吻合器 | 钛合金 | 高度可调节/标准柄/器身长度＜25cm | 604
C11010117202002 | 吻合器及附件 | 开放及微创手术通用吻合器及钉仓 |  | 管型/端端吻合器 | 吻合器 | 钛合金 | 高度可调节/标准柄/器身长度≥25cm | 265
C11010117202004 | 吻合器及附件 | 开放及微创手术通用吻合器及钉仓 |  | 管型/端端吻合器 | 吻合器 | 钛合金 | 高度可调节/加长柄/器身长度≥25cm | 604
C11010117202006 | 吻合器及附件 | 开放及微创手术通用吻合器及钉仓 |  | 管型/端端吻合器 | 吻合器 | 钛合金 | 高度固定/标准柄/器身长度≥25cm | 203
C11010117202008 | 吻合器及附件 | 开放及微创手术通用吻合器及钉仓 |  | 管型/端端吻合器 | 吻合器 | 钛合金 | 高度固定/加长柄/器身长度≥25cm | 299.5
C11010217200001 | 吻合器及附件 | 开放及微创手术通用吻合器及钉仓 |  | 腔镜切割吻/缝合器 | 吻合器 | 不区分 | 通配型/短柄 | 1141
C11010217200002 | 吻合器及附件 | 开放及微创手术通用吻合器及钉仓 |  | 腔镜切割吻/缝合器 | 吻合器 | 不区分 | 通配型/标准柄 | 1141
C11010217200003 | 吻合器及附件 | 开放及微创手术通用吻合器及钉仓 |  | 腔镜切割吻/缝合器 | 吻合器 | 不区分 | 通配型/加长柄 | 1141
C11010217200004 | 吻合器及附件 | 开放及微创手术通用吻合器及钉仓 |  | 腔镜切割吻/缝合器 | 吻合器 | 不区分 | 固配型/短柄 | 1141
C11010217200005 | 吻合器及附件 | 开放及微创手术通用吻合器及钉仓 |  | 腔镜切割吻/缝合器 | 吻合器 | 不区分 | 固配型/标准柄 | 1141
C11010217200006 | 吻合器及附件 | 开放及微创手术通用吻合器及钉仓 |  | 腔镜切割吻/缝合器 | 吻合器 | 不区分 | 固配型/加长柄 | 1141
C11010317301001 | 吻合器及附件 | 开放及微创手术通用吻合器及钉仓 |  | 腔镜切割吻/缝合器钉仓（钉匣） | 吻合器适配钉仓 | 纯钛 | 吻合长度≤35mm | 936
C11010317301002 | 吻合器及附件 | 开放及微创手术通用吻合器及钉仓 |  | 腔镜切割吻/缝合器钉仓（钉匣） | 吻合器适配钉仓 | 纯钛 | 吻合长度36-45mm | 936
C11010317301003 | 吻合器及附件 | 开放及微创手术通用吻合器及钉仓 |  | 腔镜切割吻/缝合器钉仓（钉匣） | 吻合器适配钉仓 | 纯钛 | 吻合长度46-60mm | 936
C11010317301004 | 吻合器及附件 | 开放及微创手术通用吻合器及钉仓 |  | 腔镜切割吻/缝合器钉仓（钉匣） | 吻合器适配钉仓 | 纯钛 | 吻合长度≥61mm | 936
C11010317302001 | 吻合器及附件 | 开放及微创手术通用吻合器及钉仓 |  | 腔镜切割吻/缝合器钉仓（钉匣） | 吻合器适配钉仓 | 钛合金 | 吻合长度≤35mm | 936
C11010317302002 | 吻合器及附件 | 开放及微创手术通用吻合器及钉仓 |  | 腔镜切割吻/缝合器钉仓（钉匣） | 吻合器适配钉仓 | 钛合金 | 吻合长度36-45mm | 936
C11010317302003 | 吻合器及附件 | 开放及微创手术通用吻合器及钉仓 |  | 腔镜切割吻/缝合器钉仓（钉匣） | 吻合器适配钉仓 | 钛合金 | 吻合长度46-60mm | 936
C11010317302004 | 吻合器及附件 | 开放及微创手术通用吻合器及钉仓 |  | 腔镜切割吻/缝合器钉仓（钉匣） | 吻合器适配钉仓 | 钛合金 | 吻合长度≥61mm | 936
C11010417200001 | 吻合器及附件 | 开放及微创手术通用吻合器及钉仓 |  | 电动腔镜切割吻/缝合器 | 吻合器 | 不区分 | 短柄/吻合长度≤35mm | 2769
C11010417200002 | 吻合器及附件 | 开放及微创手术通用吻合器及钉仓 |  | 电动腔镜切割吻/缝合器 | 吻合器 | 不区分 | 短柄/吻合长度36-45mm | 2769
C11010417200003 | 吻合器及附件 | 开放及微创手术通用吻合器及钉仓 |  | 电动腔镜切割吻/缝合器 | 吻合器 | 不区分 | 短柄/吻合长度46-60mm | 2769
C11010417200004 | 吻合器及附件 | 开放及微创手术通用吻合器及钉仓 |  | 电动腔镜切割吻/缝合器 | 吻合器 | 不区分 | 短柄/吻合长度≥61mm | 2769
C11010417200005 | 吻合器及附件 | 开放及微创手术通用吻合器及钉仓 |  | 电动腔镜切割吻/缝合器 | 吻合器 | 不区分 | 标准柄/吻合长度≤35mm | 2769
C11010417200006 | 吻合器及附件 | 开放及微创手术通用吻合器及钉仓 |  | 电动腔镜切割吻/缝合器 | 吻合器 | 不区分 | 标准柄/吻合长度36-45mm | 2769
C11010417200007 | 吻合器及附件 | 开放及微创手术通用吻合器及钉仓 |  | 电动腔镜切割吻/缝合器 | 吻合器 | 不区分 | 标准柄/吻合长度46-60mm | 2769
C11010417200008 | 吻合器及附件 | 开放及微创手术通用吻合器及钉仓 |  | 电动腔镜切割吻/缝合器 | 吻合器 | 不区分 | 标准柄/吻合长度≥61mm | 2769
C11010417200009 | 吻合器及附件 | 开放及微创手术通用吻合器及钉仓 |  | 电动腔镜切割吻/缝合器 | 吻合器 | 不区分 | 加长柄/吻合长度≤35mm | 2769
C11010417200010 | 吻合器及附件 | 开放及微创手术通用吻合器及钉仓 |  | 电动腔镜切割吻/缝合器 | 吻合器 | 不区分 | 加长柄/吻合长度36-45mm | 2769
C11010417200011 | 吻合器及附件 | 开放及微创手术通用吻合器及钉仓 |  | 电动腔镜切割吻/缝合器 | 吻合器 | 不区分 | 加长柄/吻合长度46-60mm | 2769
C11010417200012 | 吻合器及附件 | 开放及微创手术通用吻合器及钉仓 |  | 电动腔镜切割吻/缝合器 | 吻合器 | 不区分 | 加长柄/吻合长度≥61mm | 2769
C11010517301001 | 吻合器及附件 | 开放及微创手术通用吻合器及钉仓 |  | 电动腔镜切割吻/缝合器钉仓（钉匣） | 吻合器适配钉仓 | 纯钛 | 吻合长度≤35mm | 1712
C11010517301002 | 吻合器及附件 | 开放及微创手术通用吻合器及钉仓 |  | 电动腔镜切割吻/缝合器钉仓（钉匣） | 吻合器适配钉仓 | 纯钛 | 吻合长度36-45mm | 1712
C11010517301003 | 吻合器及附件 | 开放及微创手术通用吻合器及钉仓 |  | 电动腔镜切割吻/缝合器钉仓（钉匣） | 吻合器适配钉仓 | 纯钛 | 吻合长度46-60mm | 1712
C11010517301004 | 吻合器及附件 | 开放及微创手术通用吻合器及钉仓 |  | 电动腔镜切割吻/缝合器钉仓（钉匣） | 吻合器适配钉仓 | 纯钛 | 吻合长度≥61mm | 1712
C11010517302001 | 吻合器及附件 | 开放及微创手术通用吻合器及钉仓 |  | 电动腔镜切割吻/缝合器钉仓（钉匣） | 吻合器适配钉仓 | 钛合金 | 吻合长度≤35mm | 1712
C11010517302002 | 吻合器及附件 | 开放及微创手术通用吻合器及钉仓 |  | 电动腔镜切割吻/缝合器钉仓（钉匣） | 吻合器适配钉仓 | 钛合金 | 吻合长度36-45mm | 1712
C11010517302003 | 吻合器及附件 | 开放及微创手术通用吻合器及钉仓 |  | 电动腔镜切割吻/缝合器钉仓（钉匣） | 吻合器适配钉仓 | 钛合金 | 吻合长度46-60mm | 1712
C11010517302004 | 吻合器及附件 | 开放及微创手术通用吻合器及钉仓 |  | 电动腔镜切割吻/缝合器钉仓（钉匣） | 吻合器适配钉仓 | 钛合金 | 吻合长度≥61mm | 1712
C11020717201001 | 吻合器及附件 | 开放手术用吻合器及钉仓 |  | 痔吻合器 | 吻合器 | 纯钛 | 高度可调节 | 364.5
C11020717201002 | 吻合器及附件 | 开放手术用吻合器及钉仓 |  | 痔吻合器 | 吻合器 | 纯钛 | 高度固定 | 364.5
C11020717202001 | 吻合器及附件 | 开放手术用吻合器及钉仓 |  | 痔吻合器 | 吻合器 | 钛合金 | 高度可调节 | 364
C11020717202002 | 吻合器及附件 | 开放手术用吻合器及钉仓 |  | 痔吻合器 | 吻合器 | 钛合金 | 高度固定 | 183
C14030100501001 | 基础卫生材料 | 超声刀头 |  | 软组织切割刀头（≤3mm血管） | 手术刀头 | 钛合金 | 组织自适应技术/集成手柄刀头/普通钳口刀头 | 741
C14030100501002 | 基础卫生材料 | 超声刀头 |  | 软组织切割刀头（≤3mm血管） | 手术刀头 | 钛合金 | 组织自适应技术/集成手柄刀头/加长钳口刀头（长度大于等于17mm） | 741
C14030100501003 | 基础卫生材料 | 超声刀头 |  | 软组织切割刀头（≤3mm血管） | 手术刀头 | 钛合金 | 组织自适应技术/无集成手柄刀头/普通钳口刀头 | 741
C14030100501004 | 基础卫生材料 | 超声刀头 |  | 软组织切割刀头（≤3mm血管） | 手术刀头 | 钛合金 | 组织自适应技术/无集成手柄刀头/加长钳口刀头（长度大于等于17mm） | 741
C14030100501005 | 基础卫生材料 | 超声刀头 |  | 软组织切割刀头（≤3mm血管） | 手术刀头 | 钛合金 | 无组织自适应技/集成手柄刀头/普通钳口刀头 | 741
C14030100501006 | 基础卫生材料 | 超声刀头 |  | 软组织切割刀头（≤3mm血管） | 手术刀头 | 钛合金 | 无组织自适应技/集成手柄刀头/加长钳口刀头（长度大于等于17mm） | 741
C14030100501007 | 基础卫生材料 | 超声刀头 |  | 软组织切割刀头（≤3mm血管） | 手术刀头 | 钛合金 | 无组织自适应技/无集成手柄刀头/普通钳口刀头 | 741
C14030100501008 | 基础卫生材料 | 超声刀头 |  | 软组织切割刀头（≤3mm血管） | 手术刀头 | 钛合金 | 无组织自适应技/无集成手柄刀头/加长钳口刀头（长度大于等于17mm） | 741
C14030100502001 | 基础卫生材料 | 超声刀头 |  | 软组织切割刀头（≤3mm血管） | 手术刀头 | 特氟龙涂层 | 组织自适应技术/集成手柄刀头/普通钳口刀头 | 741
C14030100502002 | 基础卫生材料 | 超声刀头 |  | 软组织切割刀头（≤3mm血管） | 手术刀头 | 特氟龙涂层 | 组织自适应技术/集成手柄刀头/加长钳口刀头（长度大于等于17mm） | 741
C14030100502003 | 基础卫生材料 | 超声刀头 |  | 软组织切割刀头（≤3mm血管） | 手术刀头 | 特氟龙涂层 | 组织自适应技术/无集成手柄刀头/普通钳口刀头 | 741
C14030100502004 | 基础卫生材料 | 超声刀头 |  | 软组织切割刀头（≤3mm血管） | 手术刀头 | 特氟龙涂层 | 组织自适应技术/无集成手柄刀头/加长钳口刀头（长度大于等于17mm） | 741
C14030100502005 | 基础卫生材料 | 超声刀头 |  | 软组织切割刀头（≤3mm血管） | 手术刀头 | 特氟龙涂层 | 无组织自适应技/集成手柄刀头/普通钳口刀头 | 741
C14030100502006 | 基础卫生材料 | 超声刀头 |  | 软组织切割刀头（≤3mm血管） | 手术刀头 | 特氟龙涂层 | 无组织自适应技/集成手柄刀头/加长钳口刀头（长度大于等于17mm） | 741
C14030100502007 | 基础卫生材料 | 超声刀头 |  | 软组织切割刀头（≤3mm血管） | 手术刀头 | 特氟龙涂层 | 无组织自适应技/无集成手柄刀头/普通钳口刀头 | 741
C14030100502008 | 基础卫生材料 | 超声刀头 |  | 软组织切割刀头（≤3mm血管） | 手术刀头 | 特氟龙涂层 | 无组织自适应技/无集成手柄刀头/加长钳口刀头（长度大于等于17mm） | 741
C14030200501001 | 基础卫生材料 | 超声刀头 |  | 大血管（≤7mm）封闭刀头 | 手术刀头 | 钛合金 | 组织自适应技术/集成手柄刀头/普通钳口刀头 | 2348
C14030200501002 | 基础卫生材料 | 超声刀头 |  | 大血管（≤7mm）封闭刀头 | 手术刀头 | 钛合金 | 组织自适应技术/集成手柄刀头/加长钳口刀头（长度大于等于17mm） | 2348
C14030200501003 | 基础卫生材料 | 超声刀头 |  | 大血管（≤7mm）封闭刀头 | 手术刀头 | 钛合金 | 组织自适应技术/无集成手柄刀头/普通钳口刀头 | 2348
C14030200501004 | 基础卫生材料 | 超声刀头 |  | 大血管（≤7mm）封闭刀头 | 手术刀头 | 钛合金 | 组织自适应技术/无集成手柄刀头/加长钳口刀头（长度大于等于17mm） | 2348
C14030200501005 | 基础卫生材料 | 超声刀头 |  | 大血管（≤7mm）封闭刀头 | 手术刀头 | 钛合金 | 无组织自适应技/集成手柄刀头/普通钳口刀头 | 2348
C14030200501006 | 基础卫生材料 | 超声刀头 |  | 大血管（≤7mm）封闭刀头 | 手术刀头 | 钛合金 | 无组织自适应技/集成手柄刀头/加长钳口刀头（长度大于等于17mm） | 2348
C14030200501007 | 基础卫生材料 | 超声刀头 |  | 大血管（≤7mm）封闭刀头 | 手术刀头 | 钛合金 | 无组织自适应技/无集成手柄刀头/普通钳口刀头 | 2348
C14030200501008 | 基础卫生材料 | 超声刀头 |  | 大血管（≤7mm）封闭刀头 | 手术刀头 | 钛合金 | 无组织自适应技/无集成手柄刀头/加长钳口刀头（长度大于等于17mm） | 2348
C14030200502001 | 基础卫生材料 | 超声刀头 |  | 大血管（≤7mm）封闭刀头 | 手术刀头 | 特氟龙涂层 | 组织自适应技术/集成手柄刀头/普通钳口刀头 | 2348
C14030200502002 | 基础卫生材料 | 超声刀头 |  | 大血管（≤7mm）封闭刀头 | 手术刀头 | 特氟龙涂层 | 组织自适应技术/集成手柄刀头/加长钳口刀头（长度大于等于17mm） | 2348
C14030200502003 | 基础卫生材料 | 超声刀头 |  | 大血管（≤7mm）封闭刀头 | 手术刀头 | 特氟龙涂层 | 组织自适应技术/无集成手柄刀头/普通钳口刀头 | 2348
C14030200502004 | 基础卫生材料 | 超声刀头 |  | 大血管（≤7mm）封闭刀头 | 手术刀头 | 特氟龙涂层 | 组织自适应技术/无集成手柄刀头/加长钳口刀头（长度大于等于17mm） | 2348
C14030200502005 | 基础卫生材料 | 超声刀头 |  | 大血管（≤7mm）封闭刀头 | 手术刀头 | 特氟龙涂层 | 无组织自适应技/集成手柄刀头/普通钳口刀头 | 2348
C14030200502006 | 基础卫生材料 | 超声刀头 |  | 大血管（≤7mm）封闭刀头 | 手术刀头 | 特氟龙涂层 | 无组织自适应技/集成手柄刀头/加长钳口刀头（长度大于等于17mm） | 2348
C14030200502007 | 基础卫生材料 | 超声刀头 |  | 大血管（≤7mm）封闭刀头 | 手术刀头 | 特氟龙涂层 | 无组织自适应技/无集成手柄刀头/普通钳口刀头 | 2348
C14030200502008 | 基础卫生材料 | 超声刀头 |  | 大血管（≤7mm）封闭刀头 | 手术刀头 | 特氟龙涂层 | 无组织自适应技/无集成手柄刀头/加长钳口刀头（长度大于等于17mm） | 2348
C14030400501001 | 基础卫生材料 | 超声刀头 |  | 软组织切割刀头（≤5mm血管） | 手术刀头 | 钛合金 | 组织自适应技术/集成手柄刀头/普通钳口刀头 | 1731
C14030400501002 | 基础卫生材料 | 超声刀头 |  | 软组织切割刀头（≤5mm血管） | 手术刀头 | 钛合金 | 组织自适应技术/集成手柄刀头/加长钳口刀头（长度大于等于17mm） | 1731
C14030400501003 | 基础卫生材料 | 超声刀头 |  | 软组织切割刀头（≤5mm血管） | 手术刀头 | 钛合金 | 组织自适应技术/无集成手柄刀头/普通钳口刀头 | 1731
C14030400501004 | 基础卫生材料 | 超声刀头 |  | 软组织切割刀头（≤5mm血管） | 手术刀头 | 钛合金 | 组织自适应技术/无集成手柄刀头/加长钳口刀头（长度大于等于17mm） | 1731
C14030400501005 | 基础卫生材料 | 超声刀头 |  | 软组织切割刀头（≤5mm血管） | 手术刀头 | 钛合金 | 无组织自适应技/集成手柄刀头/普通钳口刀头 | 1731
C14030400501006 | 基础卫生材料 | 超声刀头 |  | 软组织切割刀头（≤5mm血管） | 手术刀头 | 钛合金 | 无组织自适应技/集成手柄刀头/加长钳口刀头（长度大于等于17mm） | 1731
C14030400501007 | 基础卫生材料 | 超声刀头 |  | 软组织切割刀头（≤5mm血管） | 手术刀头 | 钛合金 | 无组织自适应技/无集成手柄刀头/普通钳口刀头 | 1731
C14030400501008 | 基础卫生材料 | 超声刀头 |  | 软组织切割刀头（≤5mm血管） | 手术刀头 | 钛合金 | 无组织自适应技/无集成手柄刀头/加长钳口刀头（长度大于等于17mm） | 1731
C14030400502001 | 基础卫生材料 | 超声刀头 |  | 软组织切割刀头（≤5mm血管） | 手术刀头 | 特氟龙涂层 | 组织自适应技术/集成手柄刀头/普通钳口刀头 | 1731
C14030400502002 | 基础卫生材料 | 超声刀头 |  | 软组织切割刀头（≤5mm血管） | 手术刀头 | 特氟龙涂层 | 组织自适应技术/集成手柄刀头/加长钳口刀头（长度大于等于17mm） | 1731
C14030400502003 | 基础卫生材料 | 超声刀头 |  | 软组织切割刀头（≤5mm血管） | 手术刀头 | 特氟龙涂层 | 组织自适应技术/无集成手柄刀头/普通钳口刀头 | 1731
C14030400502004 | 基础卫生材料 | 超声刀头 |  | 软组织切割刀头（≤5mm血管） | 手术刀头 | 特氟龙涂层 | 组织自适应技术/无集成手柄刀头/加长钳口刀头（长度大于等于17mm） | 1731
C14030400502005 | 基础卫生材料 | 超声刀头 |  | 软组织切割刀头（≤5mm血管） | 手术刀头 | 特氟龙涂层 | 无组织自适应技/集成手柄刀头/普通钳口刀头 | 1731
C14030400502006 | 基础卫生材料 | 超声刀头 |  | 软组织切割刀头（≤5mm血管） | 手术刀头 | 特氟龙涂层 | 无组织自适应技/集成手柄刀头/加长钳口刀头（长度大于等于17mm） | 1731
C14030400502007 | 基础卫生材料 | 超声刀头 |  | 软组织切割刀头（≤5mm血管） | 手术刀头 | 特氟龙涂层 | 无组织自适应技/无集成手柄刀头/普通钳口刀头 | 1731
C14030400502008 | 基础卫生材料 | 超声刀头 |  | 软组织切割刀头（≤5mm血管） | 手术刀头 | 特氟龙涂层 | 无组织自适应技/无集成手柄刀头/加长钳口刀头（长度大于等于17mm） | 1731
C14040100500000 | 基础卫生材料 | 等离子刀头 |  | 等离子刀头 | 手术刀头 | 不区分 | 常规 | 958
C14050100500000 | 基础卫生材料 | 射频刀头 |  | 射频切割凝闭刀头 | 手术刀头 | 不区分 | 常规 | 958
C14230120200002 | 基础卫生材料 | 输液、输血器具及管路 |  | 输液器 | 输液器 | 不区分 | 输注泵 | 27